## 41
41_第十五中学校
リース期間 |  |  | 10
試算期間 |  |  | 10
従量電気代単価 |  |  | 19.45 | [20 empty] | 提案ＬＥＤ照明の仕様を追記すること
[9 empty] | 既存照明 情報 | [13 empty] | ご提案LED照明
建物名 | 階数 | 積算 図面 番号 | 部屋名 | 備考 | 仮設必要箇所 |  | 点灯時間 | 稼働日数 | 器具記号 | 器具種類 | 灯数 | ランプ種別 | 器具寸法 | 器具仕様詳細① | 器具仕様詳細② | 器具仕様詳細③ | 非常灯 | 消費電力 | 器具台数 | ランプ本数 | 消費電力量(kWh) | 従量電気料金（円） | LED 交換方式 | 製品仕様 | 型番 | メーカー | 定格光束 | 消費電力 | 数量 | 消費電力量(kWh) | 従量電気料金（円）
[5 empty] | 器具高さ | 仮設内容 | /日 | /年 | [9 empty] | W/本 | 台 | 本 | kWh/年 | 10 |  |  |  |  | lm/台・本 | W/台・本 | 台・本 | kWh/年 | 10
①-2棟 | 1F | 1 | 昇降口 |  |  |  | 9 | 245 | 3-B | 逆富士ベースライト | 2 | FL40 | - | - | - | - | - | 47 | 8 | 16 | 1658.16 | 322512.12 | ランプ交換 | [6 empty] | 0 | 0
①-2棟 | 1F | 2 | 倉庫 |  |  |  | 1 | 12 | 2-Q | コップ形シーリングライト | 1 | IL60 | - | - | - | - | - | 54 | 1 | 1 | 0.648 | 126.036 | ランプ交換 | [6 empty] | 0 | 0
①-2棟 | 1F | 3 | 男子便所 |  |  |  | 3 | 245 | 2-Bs | 逆富士ベースライト | 2 | FL40 | - | - | - | - | - | 47 | 1 | 2 | 69.09 | 13438.005 | ランプ交換 | [6 empty] | 0 | 0
①-2棟 | 1F | 4 | 女子便所 |  |  |  | 3 | 245 | 2-Bs | 逆富士ベースライト | 2 | FL40 | - | - | - | - | - | 47 | 1 | 2 | 69.09 | 13438.005 | ランプ交換 | [6 empty] | 0 | 0
①-2棟 | 1F | 5 | シルバー人材センター |  |  |  | 3 | 200 | 3-B | 逆富士ベースライト | 2 | FL40 | - | - | - | - | - | 47 | 2 | 4 | 112.8 | 21939.6 | ランプ交換 | [6 empty] | 0 | 0
①-2棟 | 1F | 6 | 校具活動室 |  |  |  | 3 | 200 | 3-B | 逆富士ベースライト | 2 | FL40 | - | - | - | - | - | 47 | 2 | 4 | 112.8 | 21939.6 | ランプ交換 | [6 empty] | 0 | 0
①-2棟 | 1F | 7 | 廊下 |  |  |  | 9 | 245 | 2-A | H型器具 | 2 | FL40 | - | - | - | - | - | 47 | 1 | 2 | 207.27 | 40314.015 | ランプ交換 | [6 empty] | 0 | 0
①-2棟 | 1F | 7 | 廊下 |  |  |  | 9 | 245 | 3-B | 逆富士ベースライト | 2 | FL40 | - | - | - | - | - | 47 | 3 | 6 | 621.81 | 120942.045 | ランプ交換 | [6 empty] | 0 | 0
①-2棟 | 2F | 1 | 多目的教室 |  |  |  | 3 | 200 | 4-A-L | 埋込ベースライト | 3 | FL40 | W300 | - | - | - | - | 47 | 8 | 24 | 676.8 | 131637.6 | ランプ交換 | [6 empty] | 0 | 0
①-2棟 | 2F | 1 | 多目的教室 |  |  |  | 3 | 200 | 4-A-R | 埋込ベースライト | 3 | FL40 | W300 | - | - | - | - | 47 | 8 | 24 | 676.8 | 131637.6 | ランプ交換 | [6 empty] | 0 | 0
①-2棟 | 2F | 2 | 男子便所 |  |  |  | 3 | 245 | 2-Bs | 逆富士ベースライト | 2 | FL40 | - | - | - | - | - | 47 | 1 | 2 | 69.09 | 13438.005 | ランプ交換 | [6 empty] | 0 | 0
①-2棟 | 2F | 3 | 女子便所 |  |  |  | 3 | 245 | 2-Bs | 逆富士ベースライト | 2 | FL40 | - | - | - | - | - | 47 | 1 | 2 | 69.09 | 13438.005 | ランプ交換 | [6 empty] | 0 | 0
①-2棟 | 2F | 4 | 普通教室 |  |  |  | 8.5 | 200 | 2-Ap | H型器具 | 2 | FL40 | - | パイプ吊 | - | - | - | 47 | 4 | 8 | 639.2 | 124324.4 | ランプ交換 | [6 empty] | 0 | 0
①-2棟 | 2F | 4 | 普通教室 |  |  |  | 8.5 | 200 | 2-D | 黒板灯 | 1 | FL40 | - | - | - | - | - | 47 | 2 | 2 | 159.8 | 31081.1 | ランプ交換 | [6 empty] | 0 | 0
①-2棟 | 2F | 5 | 廊下 |  |  |  | 9 | 245 | 2-A | H型器具 | 2 | FL40 | - | - | - | - | - | 47 | 1 | 2 | 207.27 | 40314.015 | ランプ交換 | [6 empty] | 0 | 0
①-2棟 | 2F | 5 | 廊下 |  |  |  | 9 | 245 | 4-B | H型器具 | 2 | FL40 | - | - | - | - | - | 47 | 3 | 6 | 621.81 | 120942.045 | ランプ交換 | [6 empty] | 0 | 0
①-2棟 | 3F | 1 | PTA会議室1 |  |  |  | 3 | 200 | 2-Ap | H型器具 | 2 | FL40 | - | パイプ吊 | - | - | - | 47 | 4 | 8 | 225.6 | 43879.2 | ランプ交換 | [6 empty] | 0 | 0
①-2棟 | 3F | 1 | PTA会議室1 |  |  |  | 3 | 200 | 2-D | 黒板灯 | 1 | FL40 | - | - | - | - | - | 47 | 2 | 2 | 56.4 | 10969.8 | ランプ交換 | [6 empty] | 0 | 0
①-2棟 | 3F | 2 | 男子便所 |  |  |  | 3 | 245 | 2-Bs | 逆富士ベースライト | 2 | FL40 | - | - | - | - | - | 47 | 1 | 2 | 69.09 | 13438.005 | ランプ交換 | [6 empty] | 0 | 0
①-2棟 | 3F | 3 | 女子便所 |  |  |  | 3 | 245 | 2-Bs | 逆富士ベースライト | 2 | FL40 | - | - | - | - | - | 47 | 1 | 2 | 69.09 | 13438.005 | ランプ交換 | [6 empty] | 0 | 0
①-2棟 | 3F | 4 | PTA活動室2 |  |  |  | 3 | 200 | 2-Ap | H型器具 | 2 | FL40 | - | パイプ吊 | - | - | - | 47 | 4 | 8 | 225.6 | 43879.2 | ランプ交換 | [6 empty] | 0 | 0
①-2棟 | 3F | 4 | PTA活動室2 |  |  |  | 3 | 200 | 2-D | 黒板灯 | 1 | FL40 | - | - | - | - | - | 47 | 2 | 2 | 56.4 | 10969.8 | ランプ交換 | [6 empty] | 0 | 0
①-2棟 | 3F | 5 | 選択室 |  |  |  | 3 | 200 | 2-Ap | H型器具 | 2 | FL40 | - | パイプ吊 | - | - | - | 47 | 4 | 8 | 225.6 | 43879.2 | ランプ交換 | [6 empty] | 0 | 0
①-2棟 | 3F | 5 | 選択室 |  |  |  | 3 | 200 | 2-D | 黒板灯 | 1 | FL40 | - | - | - | - | - | 47 | 2 | 2 | 56.4 | 10969.8 | ランプ交換 | [6 empty] | 0 | 0
①-2棟 | 3F | 6 | 廊下 |  |  |  | 9 | 245 | 2-A | H型器具 | 2 | FL40 | - | - | - | - | - | 47 | 4 | 8 | 829.08 | 161256.06 | ランプ交換 | [6 empty] | 0 | 0
①-2棟 | 4F | 1 | 仮普通教室1 |  |  |  | 8.5 | 200 | 2-Ap | H型器具 | 2 | FL40 | - | パイプ吊 | - | - | - | 47 | 4 | 8 | 639.2 | 124324.4 | ランプ交換 | [6 empty] | 0 | 0
①-2棟 | 4F | 1 | 仮普通教室1 |  |  |  | 8.5 | 200 | 2-D | 黒板灯 | 1 | FL40 | - | - | - | - | - | 47 | 2 | 2 | 159.8 | 31081.1 | ランプ交換 | [6 empty] | 0 | 0
①-2棟 | 4F | 2 | 男子便所 |  |  |  | 3 | 245 | 2-Bs | 逆富士ベースライト | 2 | FL40 | - | - | - | - | - | 47 | 1 | 2 | 69.09 | 13438.005 | ランプ交換 | [6 empty] | 0 | 0
①-2棟 | 4F | 3 | 女子便所 |  |  |  | 3 | 245 | 2-Bs | 逆富士ベースライト | 2 | FL40 | - | - | - | - | - | 47 | 1 | 2 | 69.09 | 13438.005 | ランプ交換 | [6 empty] | 0 | 0
①-2棟 | 4F | 4 | 仮普通教室2 |  |  |  | 8.5 | 200 | 2-Ap | H型器具 | 2 | FL40 | - | パイプ吊 | - | - | - | 47 | 4 | 8 | 639.2 | 124324.4 | ランプ交換 | [6 empty] | 0 | 0
①-2棟 | 4F | 4 | 仮普通教室2 |  |  |  | 8.5 | 200 | 2-D | 黒板灯 | 1 | FL40 | - | - | - | - | - | 47 | 2 | 2 | 159.8 | 31081.1 | ランプ交換 | [6 empty] | 0 | 0
①-2棟 | 4F | 5 | 仮普通教室3 |  |  |  | 8.5 | 200 | 2-Ap | H型器具 | 2 | FL40 | - | パイプ吊 | - | - | - | 47 | 4 | 8 | 639.2 | 124324.4 | ランプ交換 | [6 empty] | 0 | 0
①-2棟 | 4F | 5 | 仮普通教室3 |  |  |  | 8.5 | 200 | 2-D | 黒板灯 | 1 | FL40 | - | - | - | - | - | 47 | 2 | 2 | 159.8 | 31081.1 | ランプ交換 | [6 empty] | 0 | 0
①-2棟 | 4F | 6 | 廊下 |  |  |  | 9 | 245 | 2-A | H型器具 | 2 | FL40 | - | - | - | - | - | 47 | 4 | 8 | 829.08 | 161256.06 | ランプ交換 | [6 empty] | 0 | 0
①-2棟 | 1F-4F | K-1 | 階段 | 階段通路誘導灯：対象外 |  |  | - | - | 2-F | 階段通路誘導灯 | 1 | FL40 | - | - | - | - | - | 47 | 3 | 3 | - | - | 対象外 | 対象外 | - | - | - | - | - | - | -
①-1-1棟 | 1F | 1 | カウンセリング室1 |  |  |  | 3 | 200 | 1-Ap | H型器具 | 2 | FL40 | - | パイプ吊 | - | - | - | 47 | 4 | 8 | 225.6 | 43879.2 | ランプ交換 | [6 empty] | 0 | 0
①-1-1棟 | 1F | 1 | カウンセリング室1 |  |  |  | 3 | 200 | 1-D | 黒板灯 | 1 | FL40 | 吊L1000 | パイプ吊 | - | - | - | 47 | 2 | 2 | 56.4 | 10969.8 | ランプ交換 | [6 empty] | 0 | 0
①-1-1棟 | 1F | 2 | 女子更衣室 |  |  |  | 3 | 200 | 1-C | 逆富士ベースライト | 1 | FL40 | - | - | - | - | - | 47 | 2 | 2 | 56.4 | 10969.8 | ランプ交換 | [6 empty] | 0 | 0
①-1-1棟 | 1F | 2 | 女子更衣室 |  |  |  | 3 | 200 | 1-M | ペンダントライト | 2 | FCL32/30 | - | - | - | - | - | 40 | 1 | 2 | 48 | 9336 | 器具交換 | [6 empty] | 0 | 0
①-1-1棟 | 1F | 2 | 女子更衣室 |  |  |  | 3 | 200 | 1-J | ミラー灯 | 1 | FL40 | - | - | - | - | - | 47 | 1 | 1 | 28.2 | 5484.9 | ランプ交換 | [6 empty] | 0 | 0
①-1-1棟 | 1F | 3 | 男子更衣室 |  |  |  | 3 | 200 | 1-C | 逆富士ベースライト | 1 | FL40 | - | - | - | - | - | 47 | 2 | 2 | 56.4 | 10969.8 | ランプ交換 | [6 empty] | 0 | 0
①-1-1棟 | 1F | 3 | 男子更衣室 |  |  |  | 3 | 200 | 1-M | ペンダントライト | 2 | FCL32/30 | - | - | - | - | - | 40 | 1 | 2 | 48 | 9336 | 器具交換 | [6 empty] | 0 | 0
①-1-1棟 | 1F | 3 | 男子更衣室 |  |  |  | 3 | 200 | 1-J | ミラー灯 | 1 | FL40 | - | - | - | - | - | 47 | 1 | 1 | 28.2 | 5484.9 | ランプ交換 | [6 empty] | 0 | 0
①-1-1棟 | 1F | 4 | 用務員室 |  |  |  | 8.5 | 245 | 1-C | 逆富士ベースライト | 1 | FL40 | - | - | - | - | - | 47 | 3 | 3 | 293.6325 | 57111.5213 | ランプ交換 | [6 empty] | 0 | 0
①-1-1棟 | 1F | 4 | 用務員室 |  |  |  | 8.5 | 245 | 1-M | ペンダントライト | 2 | FCL32/30 | - | - | - | - | - | 40 | 1 | 2 | 166.6 | 32403.7 | 器具交換 | [6 empty] | 0 | 0
①-1-1棟 | 1F | 4 | 用務員室 |  |  |  | 8.5 | 245 | 1-J | ミラー灯 | 1 | FL40 | - | - | - | - | - | 47 | 1 | 1 | 97.8775 | 19037.1738 | ランプ交換 | [6 empty] | 0 | 0
①-1-1棟 | 1F | 4 | 用務員室 |  |  |  | 8.5 | 245 | 1-L | ブラケット灯 | 1 | FCL32/30 | - | - | - | - | - | 40 | 1 | 1 | 83.3 | 16201.85 | 器具交換 | [6 empty] | 0 | 0
①-1-1棟 | 1F | 5 | カウンセリング室2 |  |  |  | 3 | 200 | 1-C | 逆富士ベースライト | 1 | FL40 | - | - | - | - | - | 47 | 1 | 1 | 28.2 | 5484.9 | ランプ交換 | [6 empty] | 0 | 0
①-1-1棟 | 1F | 5 | カウンセリング室2 |  |  |  | 3 | 200 | 1-M | ペンダントライト | 2 | FCL32/30 | - | - | - | - | - | 40 | 1 | 2 | 48 | 9336 | 器具交換 | [6 empty] | 0 | 0
①-1-1棟 | 1F | 6 | 倉庫1 |  |  |  | 1 | 12 | 1-C' | 逆富士ベースライト | 1 | FL20 | - | - | - | - | - | 28 | 1 | 1 | 0.336 | 65.352 | ランプ交換 | [6 empty] | 0 | 0
①-1-1棟 | 1F | 7 | 昇降口 |  |  |  | 9 | 245 | 1-A | H型器具 | 2 | FL40 | - | - | - | - | - | 47 | 3 | 6 | 621.81 | 120942.045 | ランプ交換 | [6 empty] | 0 | 0
①-1-1棟 | 1F | 8 | 多目的便所 |  |  |  | 3 | 245 | 1-Bs | 逆富士ベースライト | 2 | FL40 | - | 反射板ステンレス | - | - | - | 47 | 1 | 2 | 69.09 | 13438.005 | ランプ交換 | [6 empty] | 0 | 0
①-1-1棟 | 1F | 9 | 男子便所 |  |  |  | 3 | 245 | 1-Bs | 逆富士ベースライト | 2 | FL40 | - | 反射板ステンレス | - | - | - | 47 | 1 | 2 | 69.09 | 13438.005 | ランプ交換 | [6 empty] | 0 | 0
①-1-1棟 | 1F | 10 | 廊下 |  |  |  | 9 | 245 | 1-A | H型器具 | 2 | FL40 | - | - | - | - | - | 47 | 8 | 16 | 1658.16 | 322512.12 | ランプ交換 | [6 empty] | 0 | 0
①-1-1棟 | 1F | 11 | 倉庫2 |  |  |  | 1 | 12 | 1-Q | コップ形シーリングライト | 1 | IL60 | - | - | - | - | - | 54 | 1 | 1 | 0.648 | 126.036 | ランプ交換 | [6 empty] | 0 | 0
①-1-1棟 | 1F | 12 | 湯沸室 |  |  |  | 1 | 245 | 1-Bs | 逆富士ベースライト | 2 | FL40 | - | 反射板ステンレス | - | - | - | 47 | 2 | 4 | 46.06 | 8958.67 | ランプ交換 | [6 empty] | 0 | 0
①-1-1棟 | 2F | 1 | 倉庫 |  |  |  | 1 | 12 | 1-C' | 逆富士ベースライト | 1 | FL20 | - | - | - | - | - | 28 | 2 | 2 | 0.672 | 130.704 | ランプ交換 | [6 empty] | 0 | 0
①-1-1棟 | 2F | 2 | 視聴覚室1 |  |  |  | 3 | 200 | 1-Ap | H型器具 | 2 | FL40 | - | パイプ吊 | - | - | - | 47 | 4 | 8 | 225.6 | 43879.2 | ランプ交換 | [6 empty] | 0 | 0
①-1-1棟 | 2F | 2 | 視聴覚室1 |  |  |  | 3 | 200 | 1-D | 黒板灯 | 1 | FL40 | 吊L1000 | パイプ吊 | - | - | - | 47 | 2 | 2 | 56.4 | 10969.8 | ランプ交換 | [6 empty] | 0 | 0
①-1-1棟 | 2F | 3 | 視聴覚室2 |  |  |  | 3 | 200 | 1-Ap | H型器具 | 2 | FL40 | - | パイプ吊 | - | - | - | 47 | 4 | 8 | 225.6 | 43879.2 | ランプ交換 | [6 empty] | 0 | 0
①-1-1棟 | 2F | 3 | 視聴覚室2 |  |  |  | 3 | 200 | 1-D | 黒板灯 | 1 | FL40 | 吊L1000 | パイプ吊 | - | - | - | 47 | 2 | 2 | 56.4 | 10969.8 | ランプ交換 | [6 empty] | 0 | 0
①-1-1棟 | 2F | 4 | 英語TT |  |  |  | 3 | 200 | 1-Ap | H型器具 | 2 | FL40 | - | パイプ吊 | - | - | - | 47 | 4 | 8 | 225.6 | 43879.2 | ランプ交換 | [6 empty] | 0 | 0
①-1-1棟 | 2F | 4 | 英語TT |  |  |  | 3 | 200 | 1-D | 黒板灯 | 1 | FL40 | 吊L1000 | パイプ吊 | - | - | - | 47 | 2 | 2 | 56.4 | 10969.8 | ランプ交換 | [6 empty] | 0 | 0
①-1-1棟 | 2F | 5 | 普通教室 |  |  |  | 8.5 | 200 | 1-Ap | H型器具 | 2 | FL40 | - | パイプ吊 | - | - | - | 47 | 4 | 8 | 639.2 | 124324.4 | ランプ交換 | [6 empty] | 0 | 0
①-1-1棟 | 2F | 5 | 普通教室 |  |  |  | 8.5 | 200 | 1-D | 黒板灯 | 1 | FL40 | 吊L1000 | パイプ吊 | - | - | - | 47 | 2 | 2 | 159.8 | 31081.1 | ランプ交換 | [6 empty] | 0 | 0
①-1-1棟 | 2F | 6 | 女子便所 |  |  |  | 3 | 245 | 1-Bs | 逆富士ベースライト | 2 | FL40 | - | 反射板ステンレス | - | - | - | 47 | 1 | 2 | 69.09 | 13438.005 | ランプ交換 | [6 empty] | 0 | 0
①-1-1棟 | 2F | 7 | 廊下 |  |  |  | 9 | 245 | 1-A | H型器具 | 2 | FL40 | - | - | - | - | - | 47 | 8 | 16 | 1658.16 | 322512.12 | ランプ交換 | [6 empty] | 0 | 0
①-1-1棟 | 3F | 1 | 倉庫 |  |  |  | 1 | 12 | 1-C' | 逆富士ベースライト | 1 | FL20 | - | - | - | - | - | 28 | 2 | 2 | 0.672 | 130.704 | ランプ交換 | [6 empty] | 0 | 0
①-1-1棟 | 3F | 2 | 会議・更衣室 |  |  |  | 3 | 200 | 1-Ap | H型器具 | 2 | FL40 | - | パイプ吊 | - | - | - | 47 | 4 | 8 | 225.6 | 43879.2 | ランプ交換 | [6 empty] | 0 | 0
①-1-1棟 | 3F | 2 | 会議・更衣室 |  |  |  | 3 | 200 | 1-D | 黒板灯 | 1 | FL40 | 吊L1000 | パイプ吊 | - | - | - | 47 | 2 | 2 | 56.4 | 10969.8 | ランプ交換 | [6 empty] | 0 | 0
①-1-1棟 | 3F | 3 | 養護ひまわり |  |  |  | 3 | 200 | 1-Ap | H型器具 | 2 | FL40 | - | パイプ吊 | - | - | - | 47 | 4 | 8 | 225.6 | 43879.2 | ランプ交換 | [6 empty] | 0 | 0
①-1-1棟 | 3F | 3 | 養護ひまわり |  |  |  | 3 | 200 | 1-D | 黒板灯 | 1 | FL40 | 吊L1000 | パイプ吊 | - | - | - | 47 | 2 | 2 | 56.4 | 10969.8 | ランプ交換 | [6 empty] | 0 | 0
①-1-1棟 | 3F | 4 | 普通教室1 |  |  |  | 8.5 | 200 | 1-Ap | H型器具 | 2 | FL40 | - | パイプ吊 | - | - | - | 47 | 4 | 8 | 639.2 | 124324.4 | ランプ交換 | [6 empty] | 0 | 0
①-1-1棟 | 3F | 4 | 普通教室1 |  |  |  | 8.5 | 200 | 1-D | 黒板灯 | 1 | FL40 | 吊L1000 | パイプ吊 | - | - | - | 47 | 2 | 2 | 159.8 | 31081.1 | ランプ交換 | [6 empty] | 0 | 0
①-1-1棟 | 3F | 5 | 普通教室2 |  |  |  | 8.5 | 200 | 1-Ap | H型器具 | 2 | FL40 | - | パイプ吊 | - | - | - | 47 | 4 | 8 | 639.2 | 124324.4 | ランプ交換 | [6 empty] | 0 | 0
①-1-1棟 | 3F | 5 | 普通教室2 |  |  |  | 8.5 | 200 | 1-D | 黒板灯 | 1 | FL40 | 吊L1000 | パイプ吊 | - | - | - | 47 | 2 | 2 | 159.8 | 31081.1 | ランプ交換 | [6 empty] | 0 | 0
①-1-1棟 | 3F | 6 | 男子便所 |  |  |  | 3 | 245 | 1-Bs | 逆富士ベースライト | 2 | FL40 | - | 反射板ステンレス | - | - | - | 47 | 1 | 2 | 69.09 | 13438.005 | ランプ交換 | [6 empty] | 0 | 0
①-1-1棟 | 3F | 7 | 廊下 |  |  |  | 8.5 | 245 | 1-A | H型器具 | 2 | FL40 | - | - | - | - | - | 47 | 8 | 16 | 1566.04 | 304594.78 | ランプ交換 | [6 empty] | 0 | 0
①-1-1棟 | 4F | 1 | 倉庫 |  |  |  | 1 | 12 | 1-C' | 逆富士ベースライト | 1 | FL20 | - | - | - | - | - | 28 | 2 | 2 | 0.672 | 130.704 | ランプ交換 | [6 empty] | 0 | 0
①-1-1棟 | 4F | 2 | 会議・更衣室 |  |  |  | 3 | 200 | 1-Ap | H型器具 | 2 | FL40 | - | パイプ吊 | - | - | - | 47 | 4 | 8 | 225.6 | 43879.2 | ランプ交換 | [6 empty] | 0 | 0
①-1-1棟 | 4F | 2 | 会議・更衣室 |  |  |  | 3 | 200 | 1-D | 黒板灯 | 1 | FL40 | 吊L1000 | パイプ吊 | - | - | - | 47 | 2 | 2 | 56.4 | 10969.8 | ランプ交換 | [6 empty] | 0 | 0
①-1-1棟 | 4F | 3 | 養護ひまわり |  |  |  | 3 | 200 | 1-Ap | H型器具 | 2 | FL40 | - | パイプ吊 | - | - | - | 47 | 4 | 8 | 225.6 | 43879.2 | ランプ交換 | [6 empty] | 0 | 0
①-1-1棟 | 4F | 3 | 養護ひまわり |  |  |  | 3 | 200 | 1-D | 黒板灯 | 1 | FL40 | 吊L1000 | パイプ吊 | - | - | - | 47 | 2 | 2 | 56.4 | 10969.8 | ランプ交換 | [6 empty] | 0 | 0
①-1-1棟 | 4F | 4 | 普通教室1 |  |  |  | 8.5 | 200 | 1-Ap | H型器具 | 2 | FL40 | - | パイプ吊 | - | - | - | 47 | 4 | 8 | 639.2 | 124324.4 | ランプ交換 | [6 empty] | 0 | 0
①-1-1棟 | 4F | 4 | 普通教室1 |  |  |  | 8.5 | 200 | 1-D | 黒板灯 | 1 | FL40 | 吊L1000 | パイプ吊 | - | - | - | 47 | 2 | 2 | 159.8 | 31081.1 | ランプ交換 | [6 empty] | 0 | 0
①-1-1棟 | 4F | 5 | 普通教室2 |  |  |  | 8.5 | 200 | 1-Ap | H型器具 | 2 | FL40 | - | パイプ吊 | - | - | - | 47 | 4 | 8 | 639.2 | 124324.4 | ランプ交換 | [6 empty] | 0 | 0
①-1-1棟 | 4F | 5 | 普通教室2 |  |  |  | 8.5 | 200 | 1-D | 黒板灯 | 1 | FL40 | 吊L1000 | パイプ吊 | - | - | - | 47 | 2 | 2 | 159.8 | 31081.1 | ランプ交換 | [6 empty] | 0 | 0
①-1-1棟 | 4F | 6 | 男子便所 |  |  |  | 3 | 245 | 1-Bs | 逆富士ベースライト | 2 | FL40 | - | 反射板ステンレス | - | - | - | 47 | 1 | 2 | 69.09 | 13438.005 | ランプ交換 | [6 empty] | 0 | 0
①-1-1棟 | 4F | 7 | 廊下 |  |  |  | 9 | 245 | 1-A | H型器具 | 2 | FL40 | - | - | - | - | - | 47 | 8 | 16 | 1658.16 | 322512.12 | ランプ交換 | [6 empty] | 0 | 0
①-1-1棟 | 1F-5F | K-1 | 階段 | 階段通路誘導灯：対象外 |  |  | - | - | 1-F | 階段通路誘導灯 | 1 | FL40 | - | - | - | - | - | 47 | 8 | 8 | - | - | 対象外 | 対象外 | - | - | - | - | - | - | -
①-1-2棟 | 1F | 1 | 湯沸室 |  |  |  | 1 | 245 | 1-Bs' | 逆富士ベースライト | 2 | FL20 | - | 反射板ステンレス | - | - | - | 28 | 1 | 2 | 13.72 | 2668.54 | ランプ交換 | [6 empty] | 0 | 0
①-1-2棟 | 1F | 2 | 男子便所 |  |  |  | 3 | 245 | 1-Bs | 逆富士ベースライト | 2 | FL40 | - | 反射板ステンレス | - | - | - | 47 | 1 | 2 | 69.09 | 13438.005 | ランプ交換 | [6 empty] | 0 | 0
①-1-2棟 | 1F | 3 | 女子便所 |  |  |  | 3 | 245 | 1-Bs | 逆富士ベースライト | 2 | FL40 | - | 反射板ステンレス | - | - | - | 47 | 1 | 2 | 69.09 | 13438.005 | ランプ交換 | [6 empty] | 0 | 0
①-1-2棟 | 1F | 4 | 事務室 |  |  |  | 8.5 | 245 | 1-A | H型器具 | 2 | FL40 | - | - | - | - | - | 47 | 2 | 4 | 391.51 | 76148.695 | ランプ交換 | [6 empty] | 0 | 0
①-1-2棟 | 1F | 4 | 事務室 |  |  |  | 8.5 | 245 | 1-J' | ミラー灯 | 1 | FL20 | - | - | - | - | - | 28 | 1 | 1 | 58.31 | 11341.295 | ランプ交換 | [6 empty] | 0 | 0
①-1-2棟 | 1F | 5 | 校長室 |  |  |  | 8.5 | 245 | 1-E | 直付下面開放 | 2 | FL40 | - | - | - | - | - | 47 | 9 | 18 | 1761.795 | 342669.1275 | ランプ交換 | [6 empty] | 0 | 0
①-1-2棟 | 1F | 5 | 校長室 |  |  |  | 8.5 | 245 | 1-J' | ミラー灯 | 1 | FL20 | - | - | - | - | - | 28 | 1 | 1 | 58.31 | 11341.295 | ランプ交換 | [6 empty] | 0 | 0
①-1-2棟 | 1F | 6 | 職員室 |  |  |  | 12 | 245 | 1-A | H型器具 | 2 | FL40 | - | - | - | - | - | 47 | 16 | 32 | 4421.76 | 860032.32 | ランプ交換 | [6 empty] | 0 | 0
①-1-2棟 | 1F | 6 | 職員室 |  |  |  | 12 | 245 | 1-J' | ミラー灯 | 1 | FL20 | - | - | - | - | - | 28 | 2 | 2 | 164.64 | 32022.48 | ランプ交換 | [6 empty] | 0 | 0
①-1-2棟 | 1F | 7 | 放送室1 |  |  |  | 3 | 200 | 1-B | 逆富士ベースライト | 2 | FL40 | - | - | - | - | - | 47 | 2 | 4 | 112.8 | 21939.6 | ランプ交換 | [6 empty] | 0 | 0
①-1-2棟 | 1F | 8 | 放送室2 |  |  |  | 3 | 200 | 1-B | 逆富士ベースライト | 2 | FL40 | - | - | - | - | - | 47 | 2 | 4 | 112.8 | 21939.6 | ランプ交換 | [6 empty] | 0 | 0
①-1-2棟 | 1F | 9 | 相談室1 |  |  |  | 3 | 200 | 1-C | 逆富士ベースライト | 1 | FL40 | - | - | - | - | - | 47 | 3 | 3 | 84.6 | 16454.7 | ランプ交換 | [6 empty] | 0 | 0
①-1-2棟 | 1F | 9 | 相談室1 |  |  |  | 3 | 200 | 1-J' | ミラー灯 | 1 | FL20 | - | - | - | - | - | 28 | 1 | 1 | 16.8 | 3267.6 | ランプ交換 | [6 empty] | 0 | 0
①-1-2棟 | 1F | 10 | 相談室2 |  |  |  | 3 | 200 | 1-C | 逆富士ベースライト | 1 | FL40 | - | - | - | - | - | 47 | 2 | 2 | 56.4 | 10969.8 | ランプ交換 | [6 empty] | 0 | 0
①-1-2棟 | 1F | 11 | 保健室 |  |  |  | 8.5 | 200 | 1-A | H型器具 | 2 | FL40 | - | - | - | - | - | 47 | 6 | 12 | 958.8 | 186486.6 | ランプ交換 | [6 empty] | 0 | 0
①-1-2棟 | 1F | 11 | 保健室 |  |  |  | 8.5 | 200 | 1-J | ミラー灯 | 1 | FL40 | - | - | - | - | - | 47 | 1 | 1 | 79.9 | 15540.55 | ランプ交換 | [6 empty] | 0 | 0
①-1-2棟 | 1F | 12 | 廊下 |  |  |  | 8.5 | 245 | 1-A | H型器具 | 2 | FL40 | - | - | - | - | - | 47 | 7 | 14 | 1370.285 | 266520.4325 | ランプ交換 | [6 empty] | 0 | 0
①-1-2棟 | 1F | 13 | 階段下倉庫 |  |  |  | 1 | 12 | 1-Q | コップ形シーリングライト | 1 | IL60 | - | - | - | - | - | 54 | 1 | 1 | 0.648 | 126.036 | ランプ交換 | [6 empty] | 0 | 0
①-1-2棟 | 2F | 1 | 男子便所 |  |  |  | 3 | 245 | 1-Bs | 逆富士ベースライト | 2 | FL40 | - | 反射板ステンレス | - | - | - | 47 | 1 | 2 | 69.09 | 13438.005 | ランプ交換 | [6 empty] | 0 | 0
①-1-2棟 | 2F | 2 | 女子便所 |  |  |  | 3 | 245 | 1-Bs | 逆富士ベースライト | 2 | FL40 | - | 反射板ステンレス | - | - | - | 47 | 1 | 2 | 69.09 | 13438.005 | ランプ交換 | [6 empty] | 0 | 0
①-1-2棟 | 2F | 3 | 普通教室1 |  |  |  | 8.5 | 200 | 1-Ap | H型器具 | 2 | FL40 | - | パイプ吊 | - | - | - | 47 | 4 | 8 | 639.2 | 124324.4 | ランプ交換 | [6 empty] | 0 | 0
①-1-2棟 | 2F | 3 | 普通教室1 |  |  |  | 8.5 | 200 | 1-D | 黒板灯 | 1 | FL40 | 吊L1000 | パイプ吊 | - | - | - | 47 | 2 | 2 | 159.8 | 31081.1 | ランプ交換 | [6 empty] | 0 | 0
①-1-2棟 | 2F | 4 | 普通教室2 |  |  |  | 8.5 | 200 | 1-Ap | H型器具 | 2 | FL40 | - | パイプ吊 | - | - | - | 47 | 4 | 8 | 639.2 | 124324.4 | ランプ交換 | [6 empty] | 0 | 0
①-1-2棟 | 2F | 4 | 普通教室2 |  |  |  | 8.5 | 200 | 1-D | 黒板灯 | 1 | FL40 | 吊L1000 | パイプ吊 | - | - | - | 47 | 2 | 2 | 159.8 | 31081.1 | ランプ交換 | [6 empty] | 0 | 0
①-1-2棟 | 2F | 5 | 養護ひまわり |  |  |  | 8.5 | 200 | 1-Ap | H型器具 | 2 | FL40 | - | パイプ吊 | - | - | - | 47 | 4 | 8 | 639.2 | 124324.4 | ランプ交換 | [6 empty] | 0 | 0
①-1-2棟 | 2F | 5 | 養護ひまわり |  |  |  | 8.5 | 200 | 1-D | 黒板灯 | 1 | FL40 | 吊L1000 | パイプ吊 | - | - | - | 47 | 2 | 2 | 159.8 | 31081.1 | ランプ交換 | [6 empty] | 0 | 0
①-1-2棟 | 2F | 6 | 国語TT |  |  |  | 3 | 200 | 1-Ap | H型器具 | 2 | FL40 | - | パイプ吊 | - | - | - | 47 | 4 | 8 | 225.6 | 43879.2 | ランプ交換 | [6 empty] | 0 | 0
①-1-2棟 | 2F | 6 | 国語TT |  |  |  | 3 | 200 | 1-D | 黒板灯 | 1 | FL40 | 吊L1000 | パイプ吊 | - | - | - | 47 | 2 | 2 | 56.4 | 10969.8 | ランプ交換 | [6 empty] | 0 | 0
①-1-2棟 | 2F | 7 | 資料室 |  |  |  | 1 | 200 | 1-C | 逆富士ベースライト | 1 | FL40 | - | - | - | - | - | 47 | 4 | 4 | 37.6 | 7313.2 | ランプ交換 | [6 empty] | 0 | 0
①-1-2棟 | 2F | 8 | 印刷室 |  |  |  | 8.5 | 245 | 1-C | 逆富士ベースライト | 1 | FL40 | - | - | - | - | - | 47 | 4 | 4 | 391.51 | 76148.695 | ランプ交換 | [6 empty] | 0 | 0
①-1-2棟 | 2F | 8 | 印刷室 |  |  |  | 8.5 | 245 | 1-J' | ミラー灯 | 1 | FL20 | - | - | - | - | - | 28 | 1 | 1 | 58.31 | 11341.295 | ランプ交換 | [6 empty] | 0 | 0
①-1-2棟 | 2F | 9 | 廊下 |  |  |  | 8.5 | 245 | 1-A | H型器具 | 2 | FL40 | - | - | - | - | - | 47 | 7 | 14 | 1370.285 | 266520.4325 | ランプ交換 | [6 empty] | 0 | 0
①-1-2棟 | 3F | 1 | 男子便所 |  |  |  | 3 | 245 | 1-Bs | 逆富士ベースライト | 2 | FL40 | - | 反射板ステンレス | - | - | - | 47 | 1 | 2 | 69.09 | 13438.005 | ランプ交換 | [6 empty] | 0 | 0
①-1-2棟 | 3F | 2 | 女子便所 |  |  |  | 3 | 245 | 1-Bs | 逆富士ベースライト | 2 | FL40 | - | 反射板ステンレス | - | - | - | 47 | 1 | 2 | 69.09 | 13438.005 | ランプ交換 | [6 empty] | 0 | 0
①-1-2棟 | 3F | 3 | 普通教室1 |  |  |  | 8.5 | 200 | 1-Ap | H型器具 | 2 | FL40 | - | パイプ吊 | - | - | - | 47 | 4 | 8 | 639.2 | 124324.4 | ランプ交換 | [6 empty] | 0 | 0
①-1-2棟 | 3F | 3 | 普通教室1 |  |  |  | 8.5 | 200 | 1-D | 黒板灯 | 1 | FL40 | 吊L1000 | パイプ吊 | - | - | - | 47 | 2 | 2 | 159.8 | 31081.1 | ランプ交換 | [6 empty] | 0 | 0
①-1-2棟 | 3F | 4 | 普通教室2 |  |  |  | 8.5 | 200 | 1-Ap | H型器具 | 2 | FL40 | - | パイプ吊 | - | - | - | 47 | 4 | 8 | 639.2 | 124324.4 | ランプ交換 | [6 empty] | 0 | 0
①-1-2棟 | 3F | 4 | 普通教室2 |  |  |  | 8.5 | 200 | 1-D | 黒板灯 | 1 | FL40 | 吊L1000 | パイプ吊 | - | - | - | 47 | 2 | 2 | 159.8 | 31081.1 | ランプ交換 | [6 empty] | 0 | 0
①-1-2棟 | 3F | 5 | クラブ室1 |  |  |  | 3 | 200 | 1-Ap | H型器具 | 2 | FL40 | - | パイプ吊 | - | - | - | 47 | 4 | 8 | 225.6 | 43879.2 | ランプ交換 | [6 empty] | 0 | 0
①-1-2棟 | 3F | 5 | クラブ室1 |  |  |  | 3 | 200 | 1-D | 黒板灯 | 1 | FL40 | 吊L1000 | パイプ吊 | - | - | - | 47 | 2 | 2 | 56.4 | 10969.8 | ランプ交換 | [6 empty] | 0 | 0
①-1-2棟 | 3F | 6 | クラブ室2 |  |  |  | 3 | 200 | 1-Ap | H型器具 | 2 | FL40 | - | パイプ吊 | - | - | - | 47 | 4 | 8 | 225.6 | 43879.2 | ランプ交換 | [6 empty] | 0 | 0
①-1-2棟 | 3F | 6 | クラブ室2 |  |  |  | 3 | 200 | 1-D | 黒板灯 | 1 | FL40 | 吊L1000 | パイプ吊 | - | - | - | 47 | 2 | 2 | 56.4 | 10969.8 | ランプ交換 | [6 empty] | 0 | 0
①-1-2棟 | 3F | 7 | 図書室 |  |  |  | 8.5 | 200 | 1-Ap | H型器具 | 2 | FL40 | - | パイプ吊 | - | - | - | 47 | 4 | 8 | 639.2 | 124324.4 | ランプ交換 | [6 empty] | 0 | 0
①-1-2棟 | 3F | 7 | 図書室 |  |  |  | 8.5 | 200 | 1-D | 黒板灯 | 1 | FL40 | 吊L1000 | パイプ吊 | - | - | - | 47 | 2 | 2 | 159.8 | 31081.1 | ランプ交換 | [6 empty] | 0 | 0
①-1-2棟 | 3F | 8 | 廊下 |  |  |  | 8.5 | 245 | 1-A | H型器具 | 2 | FL40 | - | - | - | - | - | 47 | 7 | 14 | 1370.285 | 266520.4325 | ランプ交換 | [6 empty] | 0 | 0
①-1-2棟 | 4F | 1 | 男子便所 |  |  |  | 3 | 245 | 1-Bs | 逆富士ベースライト | 2 | FL40 | - | 反射板ステンレス | - | - | - | 47 | 1 | 2 | 69.09 | 13438.005 | ランプ交換 | [6 empty] | 0 | 0
①-1-2棟 | 4F | 2 | 女子便所 |  |  |  | 3 | 245 | 1-Bs | 逆富士ベースライト | 2 | FL40 | - | 反射板ステンレス | - | - | - | 47 | 1 | 2 | 69.09 | 13438.005 | ランプ交換 | [6 empty] | 0 | 0
①-1-2棟 | 4F | 3 | 普通教室1 |  |  |  | 8.5 | 200 | 1-Ap | H型器具 | 2 | FL40 | - | パイプ吊 | - | - | - | 47 | 4 | 8 | 639.2 | 124324.4 | ランプ交換 | [6 empty] | 0 | 0
①-1-2棟 | 4F | 3 | 普通教室1 |  |  |  | 8.5 | 200 | 1-D | 黒板灯 | 1 | FL40 | 吊L1000 | パイプ吊 | - | - | - | 47 | 2 | 2 | 159.8 | 31081.1 | ランプ交換 | [6 empty] | 0 | 0
①-1-2棟 | 4F | 4 | 普通教室2 |  |  |  | 8.5 | 200 | 1-Ap | H型器具 | 2 | FL40 | - | パイプ吊 | - | - | - | 47 | 4 | 8 | 639.2 | 124324.4 | ランプ交換 | [6 empty] | 0 | 0
①-1-2棟 | 4F | 4 | 普通教室2 |  |  |  | 8.5 | 200 | 1-D | 黒板灯 | 1 | FL40 | 吊L1000 | パイプ吊 | - | - | - | 47 | 2 | 2 | 159.8 | 31081.1 | ランプ交換 | [6 empty] | 0 | 0
①-1-2棟 | 4F | 5 | クラブ室1 |  |  |  | 3 | 200 | 1-Ap | H型器具 | 2 | FL40 | - | パイプ吊 | - | - | - | 47 | 4 | 8 | 225.6 | 43879.2 | ランプ交換 | [6 empty] | 0 | 0
①-1-2棟 | 4F | 5 | クラブ室1 |  |  |  | 3 | 200 | 1-D | 黒板灯 | 1 | FL40 | 吊L1000 | パイプ吊 | - | - | - | 47 | 2 | 2 | 56.4 | 10969.8 | ランプ交換 | [6 empty] | 0 | 0
①-1-2棟 | 4F | 6 | クラブ室2 |  |  |  | 3 | 200 | 1-Ap | H型器具 | 2 | FL40 | - | パイプ吊 | - | - | - | 47 | 4 | 8 | 225.6 | 43879.2 | ランプ交換 | [6 empty] | 0 | 0
①-1-2棟 | 4F | 6 | クラブ室2 |  |  |  | 3 | 200 | 1-D | 黒板灯 | 1 | FL40 | 吊L1000 | パイプ吊 | - | - | - | 47 | 2 | 2 | 56.4 | 10969.8 | ランプ交換 | [6 empty] | 0 | 0
①-1-2棟 | 4F | 7 | 図書室 |  |  |  | 8.5 | 200 | 1-Ap | H型器具 | 2 | FL40 | - | パイプ吊 | - | - | - | 47 | 4 | 8 | 639.2 | 124324.4 | ランプ交換 | [6 empty] | 0 | 0
①-1-2棟 | 4F | 7 | 図書室 |  |  |  | 8.5 | 200 | 1-D | 黒板灯 | 1 | FL40 | 吊L1000 | パイプ吊 | - | - | - | 47 | 2 | 2 | 159.8 | 31081.1 | ランプ交換 | [6 empty] | 0 | 0
①-1-2棟 | 4F | 8 | 廊下 |  |  |  | 8.5 | 245 | 1-A | H型器具 | 2 | FL40 | - | - | - | - | - | 47 | 7 | 14 | 1370.285 | 266520.4325 | ランプ交換 | [6 empty] | 0 | 0
①-1-2棟 | 1F-4F | K-1 | 階段 | 階段通路誘導灯：対象外 |  |  | - | - | 1-F | 階段通路誘導灯 | 1 | FL40 | - | - | - | - | - | 47 | 7 | 7 | - | - | 対象外 | 対象外 | - | - | - | - | - | - | -
①-1-3 | 1F | 1 | 調理科教室 |  |  |  | 3 | 200 | 1-Ap | H型器具 | 2 | FL40 | - | パイプ吊 | - | - | - | 47 | 18 | 36 | 1015.2 | 197456.4 | ランプ交換 | [6 empty] | 0 | 0
①-1-3 | 1F | 1 | 調理科教室 |  |  |  | 3 | 200 | 1-D1 | 黒板灯 | 1 | FL40 | 吊L500 | パイプ吊 | - | - | - | 47 | 2 | 2 | 56.4 | 10969.8 | ランプ交換 | [6 empty] | 0 | 0
①-1-3 | 1F | 2 | 準備室1 |  |  |  | 1 | 200 | 1-Ap | H型器具 | 2 | FL40 | - | パイプ吊 | - | - | - | 47 | 4 | 8 | 75.2 | 14626.4 | ランプ交換 | [6 empty] | 0 | 0
①-1-3 | 1F | 3 | 金工技術教室 |  |  |  | 3 | 200 | 1-Ap | H型器具 | 2 | FL40 | - | パイプ吊 | - | - | - | 47 | 18 | 36 | 1015.2 | 197456.4 | ランプ交換 | [6 empty] | 0 | 0
①-1-3 | 1F | 3 | 金工技術教室 |  |  |  | 3 | 200 | 1-D1 | 黒板灯 | 1 | FL40 | 吊L500 | パイプ吊 | - | - | - | 47 | 2 | 2 | 56.4 | 10969.8 | ランプ交換 | [6 empty] | 0 | 0
①-1-3 | 1F | 4 | 準備室2 |  |  |  | 1 | 200 | 1-A | H型器具 | 2 | FL40 | - | - | - | - | - | 47 | 8 | 16 | 150.4 | 29252.8 | ランプ交換 | [6 empty] | 0 | 0
①-1-3 | 1F | 5 | 男子便所 |  |  |  | 3 | 245 | 1-Bs | 逆富士ベースライト | 2 | FL40 | - | 反射板ステンレス | - | - | - | 47 | 1 | 2 | 69.09 | 13438.005 | ランプ交換 | [6 empty] | 0 | 0
①-1-3 | 1F | 6 | 女子便所 |  |  |  | 3 | 245 | 1-Bs | 逆富士ベースライト | 2 | FL40 | - | 反射板ステンレス | - | - | - | 47 | 1 | 2 | 69.09 | 13438.005 | ランプ交換 | [6 empty] | 0 | 0
①-1-3 | 1F | 7 | 倉庫 |  |  |  | 1 | 12 | 1-Q | コップ形シーリングライト | 1 | IL60 | - | - | - | - | - | 54 | 1 | 1 | 0.648 | 126.036 | ランプ交換 | [6 empty] | 0 | 0
①-1-3 | 1F | 8 | 木工技術教室 |  |  |  | 3 | 200 | 1-A | H型器具 | 2 | FL40 | - | - | - | - | - | 47 | 22 | 44 | 1240.8 | 241335.6 | ランプ交換 | [6 empty] | 0 | 0
①-1-3 | 1F | 8 | 木工技術教室 |  |  |  | 3 | 200 | 1-D1 | 黒板灯 | 1 | FL40 | 吊L500 | パイプ吊 | - | - | - | 47 | 2 | 2 | 56.4 | 10969.8 | ランプ交換 | [6 empty] | 0 | 0
①-1-3 | 1F | 9 | 廊下 |  |  |  | 8.5 | 245 | 1-A | H型器具 | 2 | FL40 | - | - | - | - | - | 47 | 6 | 12 | 1174.53 | 228446.085 | ランプ交換 | [6 empty] | 0 | 0
①-1-3 | 2F | 1 | 被服教室 |  |  |  | 3 | 200 | 1-Ap | H型器具 | 2 | FL40 | - | パイプ吊 | - | - | - | 47 | 18 | 36 | 1015.2 | 197456.4 | ランプ交換 | [6 empty] | 0 | 0
①-1-3 | 2F | 1 | 被服教室 |  |  |  | 3 | 200 | 1-D1 | 黒板灯 | 1 | FL40 | 吊L500 | パイプ吊 | - | - | - | 47 | 2 | 2 | 56.4 | 10969.8 | ランプ交換 | [6 empty] | 0 | 0
①-1-3 | 2F | 2 | 準備室1 |  |  |  | 1 | 200 | 1-Ap | H型器具 | 2 | FL40 | - | パイプ吊 | - | - | - | 47 | 4 | 8 | 75.2 | 14626.4 | ランプ交換 | [6 empty] | 0 | 0
①-1-3 | 2F | 3 | 理科第1分野教室 |  |  |  | 3 | 200 | 1-Ap | H型器具 | 2 | FL40 | - | パイプ吊 | - | - | - | 47 | 18 | 36 | 1015.2 | 197456.4 | ランプ交換 | [6 empty] | 0 | 0
①-1-3 | 2F | 3 | 理科第1分野教室 |  |  |  | 3 | 200 | 1-D1 | 黒板灯 | 1 | FL40 | 吊L500 | パイプ吊 | - | - | - | 47 | 2 | 2 | 56.4 | 10969.8 | ランプ交換 | [6 empty] | 0 | 0
①-1-3 | 2F | 4 | 準備室2 |  |  |  | 1 | 200 | 1-A | H型器具 | 2 | FL40 | - | - | - | - | - | 47 | 8 | 16 | 150.4 | 29252.8 | ランプ交換 | [6 empty] | 0 | 0
①-1-3 | 2F | 5 | 男子便所 |  |  |  | 3 | 245 | 1-Bs | 逆富士ベースライト | 2 | FL40 | - | 反射板ステンレス | - | - | - | 47 | 1 | 2 | 69.09 | 13438.005 | ランプ交換 | [6 empty] | 0 | 0
①-1-3 | 2F | 6 | 女子便所 |  |  |  | 3 | 245 | 1-Bs | 逆富士ベースライト | 2 | FL40 | - | 反射板ステンレス | - | - | - | 47 | 1 | 2 | 69.09 | 13438.005 | ランプ交換 | [6 empty] | 0 | 0
①-1-3 | 2F | 7 | 廊下 |  |  |  | 8.5 | 245 | 1-A | H型器具 | 2 | FL40 | - | - | - | - | - | 47 | 5 | 10 | 978.775 | 190371.7375 | ランプ交換 | [6 empty] | 0 | 0
①-1-3 | 2F | 8 | 理科第2分野教室 |  |  |  | 3 | 200 | 1-Ap | H型器具 | 2 | FL40 | - | パイプ吊 | - | - | - | 47 | 2 | 4 | 112.8 | 21939.6 | ランプ交換 | [6 empty] | 0 | 0
①-1-3 | 2F | 8 | 理科第2分野教室 |  |  |  | 3 | 200 | 1-Ap | H型器具 | 2 | FL40 | - | パイプ吊 | - | - | - | 47 | 19 | 38 | 1071.6 | 208426.2 | ランプ交換 | [6 empty] | 0 | 0
①-1-3 | 2F | 9 | 暗室 |  |  |  | 3 | 200 | 1-Bs' | 逆富士ベースライト | 2 | FL20 | - | 反射板ステンレス | - | - | - | 28 | 1 | 2 | 33.6 | 6535.2 | ランプ交換 | [6 empty] | 0 | 0
①-1-3 | 2F | 9 | 暗室 |  |  |  | 3 | 200 | 1-P | 表示灯 | 1 | FL10 | - | 使用中 | - | - | - | 13 | 1 | 1 | 7.8 | 1517.1 | ランプ交換 | [6 empty] | 0 | 0
①-1-3 | 2F | 9 | 暗室 |  |  |  | 3 | 200 | 1-U | 暗室灯 | 3 | IL60 | - | - | - | - | - | 54 | 1 | 3 | 97.2 | 18905.4 | ランプ交換 | [6 empty] | 0 | 0
①-1-3 | 3F | 1 | 図書室 |  |  |  | 8.5 | 200 | 5-A | 埋込ベースライト | 2 | FL40 | W300 | - | - | - | - | 47 | 32 | 64 | 5113.6 | 994595.2 | ランプ交換 | [6 empty] | 0 | 0
①-1-3 | 3F | 2 | 美術習字教室 |  |  |  | 3 | 200 | 1-Ap | H型器具 | 2 | FL40 | - | パイプ吊 | - | - | - | 47 | 16 | 32 | 902.4 | 175516.8 | ランプ交換 | [6 empty] | 0 | 0
①-1-3 | 3F | 2 | 美術習字教室 |  |  |  | 3 | 200 | 1-D1 | 黒板灯 | 1 | FL40 | 吊L500 | パイプ吊 | - | - | - | 47 | 2 | 2 | 56.4 | 10969.8 | ランプ交換 | [6 empty] | 0 | 0
①-1-3 | 3F | 3 | 準備室 |  |  |  | 1 | 200 | 1-A | H型器具 | 2 | FL40 | - | - | - | - | - | 47 | 8 | 16 | 150.4 | 29252.8 | ランプ交換 | [6 empty] | 0 | 0
①-1-3 | 3F | 4 | 男子便所 |  |  |  | 3 | 245 | 1-Bs | 逆富士ベースライト | 2 | FL40 | - | 反射板ステンレス | - | - | - | 47 | 1 | 2 | 69.09 | 13438.005 | ランプ交換 | [6 empty] | 0 | 0
①-1-3 | 3F | 5 | 女子便所 |  |  |  | 3 | 245 | 1-Bs | 逆富士ベースライト | 2 | FL40 | - | 反射板ステンレス | - | - | - | 47 | 1 | 2 | 69.09 | 13438.005 | ランプ交換 | [6 empty] | 0 | 0
①-1-3 | 3F | 6 | 廊下 |  |  |  | 8.5 | 245 | 1-A | H型器具 | 2 | FL40 | - | - | - | - | - | 47 | 5 | 10 | 978.775 | 190371.7375 | ランプ交換 | [6 empty] | 0 | 0
①-1-3 | 3F | 7 | 美術教室 |  |  |  | 3 | 200 | 1-Ap | H型器具 | 2 | FL40 | - | パイプ吊 | - | - | - | 47 | 20 | 40 | 1128 | 219396 | ランプ交換 | [6 empty] | 0 | 0
①-1-3 | 3F | 7 | 美術教室 |  |  |  | 3 | 200 | 1-D1 | 黒板灯 | 1 | FL40 | 吊L500 | パイプ吊 | - | - | - | 47 | 2 | 2 | 56.4 | 10969.8 | ランプ交換 | [6 empty] | 0 | 0
①-1-3 | 4F | 1 | 社会視聴覚室 |  |  |  | 3 | 200 | 1-E | 直付下面開放 | 2 | FL40 | - | - | - | - | - | 47 | 24 | 48 | 1353.6 | 263275.2 | ランプ交換 | [6 empty] | 0 | 0
①-1-3 | 4F | 1 | 社会視聴覚室 |  |  |  | 3 | 200 | 1-D1 | 黒板灯 | 1 | FL40 | 吊L500 | パイプ吊 | - | - | - | 47 | 2 | 2 | 56.4 | 10969.8 | ランプ交換 | [6 empty] | 0 | 0
①-1-3 | 4F | 2 | 準備室1 |  |  |  | 1 | 200 | 1-A | H型器具 | 2 | FL40 | - | - | - | - | - | 47 | 4 | 8 | 75.2 | 14626.4 | ランプ交換 | [6 empty] | 0 | 0
①-1-3 | 4F | 3 | 音楽視聴覚室 |  |  |  | 3 | 200 | 1-E | 直付下面開放 | 2 | FL40 | - | - | - | - | - | 47 | 16 | 32 | 902.4 | 175516.8 | ランプ交換 | [6 empty] | 0 | 0
①-1-3 | 4F | 3 | 音楽視聴覚室 |  |  |  | 3 | 200 | 1-D1 | 黒板灯 | 1 | FL40 | 吊L500 | パイプ吊 | - | - | - | 47 | 2 | 2 | 56.4 | 10969.8 | ランプ交換 | [6 empty] | 0 | 0
①-1-3 | 4F | 4 | 準備室2 |  |  |  | 1 | 200 | 1-A | H型器具 | 2 | FL40 | - | - | - | - | - | 47 | 8 | 16 | 150.4 | 29252.8 | ランプ交換 | [6 empty] | 0 | 0
①-1-3 | 4F | 5 | 男子便所 |  |  |  | 3 | 245 | 1-Bs | 逆富士ベースライト | 2 | FL40 | - | 反射板ステンレス | - | - | - | 47 | 1 | 2 | 69.09 | 13438.005 | ランプ交換 | [6 empty] | 0 | 0
①-1-3 | 4F | 6 | 女子便所 |  |  |  | 3 | 245 | 1-Bs | 逆富士ベースライト | 2 | FL40 | - | 反射板ステンレス | - | - | - | 47 | 1 | 2 | 69.09 | 13438.005 | ランプ交換 | [6 empty] | 0 | 0
①-1-3 | 4F | 7 | 廊下 |  |  |  | 8.5 | 245 | 1-A | H型器具 | 2 | FL40 | - | - | - | - | - | 47 | 5 | 10 | 978.775 | 190371.7375 | ランプ交換 | [6 empty] | 0 | 0
①-1-3 | 4F | 8 | 音楽教室 |  |  |  | 3 | 200 | 1-E | 直付下面開放 | 2 | FL40 | - | - | - | - | - | 47 | 25 | 50 | 1410 | 274245 | ランプ交換 | [6 empty] | 0 | 0
①-1-3 | 4F | 8 | 音楽教室 |  |  |  | 3 | 200 | 1-D1 | 黒板灯 | 1 | FL40 | 吊L500 | パイプ吊 | - | - | - | 47 | 2 | 2 | 56.4 | 10969.8 | ランプ交換 | [6 empty] | 0 | 0
①-1-3 | 1F-4F | K-1 | 階段 | 階段通路誘導灯：対象外 |  |  | - | - | 1-F | 階段通路誘導灯 | 1 | FL40 | - | - | - | - | - | 47 | 7 | 7 | - | - | 対象外 | 対象外 | - | - | - | - | - | - | -
プール付属棟 | 1F | 1 | 仮女子トイレ |  |  |  | 3 | 60 | G | 笠付トラフ形ベースライト | 2 | FL40 | - | - | - | - | - | 47 | 1 | 2 | 16.92 | 3290.94 | ランプ交換 | [6 empty] | 0 | 0
プール付属棟 | 1F | 2 | 仮女子更衣室 |  |  |  | 3 | 60 | C | 逆富士ベースライト | 1 | FL40 | - | - | - | - | - | 47 | 2 | 2 | 16.92 | 3290.94 | ランプ交換 | [6 empty] | 0 | 0
プール付属棟 | 1F | 3 | 仮倉庫 |  |  |  | 1 | 12 | C' | 逆富士ベースライト | 1 | FL20 | - | - | - | - | - | 28 | 1 | 1 | 0.336 | 65.352 | ランプ交換 | [6 empty] | 0 | 0
プール付属棟 | 1F | 4 | 仮更衣室 |  |  |  | 3 | 60 | H | 笠付トラフ形ベースライト | 1 | FL40 | - | チェーン吊 | - | - | - | 47 | 2 | 2 | 16.92 | 3290.94 | ランプ交換 | [6 empty] | 0 | 0
プール付属棟 | 1F | 5 | 仮男子更衣室 |  |  |  | 3 | 60 | C | 逆富士ベースライト | 1 | FL40 | - | - | - | - | - | 47 | 2 | 2 | 16.92 | 3290.94 | ランプ交換 | [6 empty] | 0 | 0
プール付属棟 | 1F | 6 | 仮男子便所 |  |  |  | 3 | 60 | G | 笠付トラフ形ベースライト | 2 | FL40 | - | - | - | - | - | 47 | 1 | 2 | 16.92 | 3290.94 | ランプ交換 | [6 empty] | 0 | 0
渡り廊下 |  |  | 配灯不明 | [6 empty] | - | - | - | - | - | - | - | - | - |  | - | - | - | - | [5 empty] | - | - | -
屋外 | - | - | 街路灯 | 街路灯：対象外 |  |  | - | - | GR1 | 街路灯 | 1 | MF100 | - | 陣笠型 | - | - | - | 120 | 1 | 1 | - | - | 対象外 | 対象外 | - | - | - | - | - | - | -
[21 empty] | 既存照明 消費電力量 | 既存照明 従量電気料金（円） | [7 empty] | ご提案LED照明 消費電力量 | ご提案LED照明 従量電気料金（円）
[21 empty] | kWh/年 | 10 | [7 empty] | kWh/年 | 10
[21 empty] | 72929.73 | 14184832.485 | [7 empty] | 0 | 0
(指定金額）

## 42
42_第十六中学校
リース期間 |  |  | 10
試算期間 |  |  | 10
従量電気代単価 |  |  | 19.45 | [20 empty] | 提案ＬＥＤ照明の仕様を追記すること
[9 empty] | 既存照明 情報 | [13 empty] | ご提案LED照明
建物名 | 階数 | 積算 図面 番号 | 部屋名 | 備考 | 仮設必要箇所 |  | 点灯時間 | 稼働日数 | 器具記号 | 器具種類 | 灯数 | ランプ種別 | 器具寸法 | 器具仕様詳細① | 器具仕様詳細② | 器具仕様詳細③ | 非常灯 | 消費電力 | 器具台数 | ランプ本数 | 消費電力量(kWh) | 従量電気料金（円） | LED 交換方式 | 製品仕様 | 型番 | メーカー | 定格光束 | 消費電力 | 数量 | 消費電力量(kWh) | 従量電気料金（円）
[5 empty] | 器具高さ | 仮設内容 | /日 | /年 | [9 empty] | W/本 | 台 | 本 | kWh/年 | 10 |  |  |  |  | lm/台・本 | W/台・本 | 台・本 | kWh/年 | 10
管理・普通教室棟 | 1F | 1 | 下足室1 |  |  |  | 9 | 245 | 2-C | 逆富士ベースライト | 1 | FL40 | - | - | - | - | - | 47 | 3 | 3 | 310.905 | 60471.0225 | ランプ交換 | [6 empty] | 0 | 0
管理・普通教室棟 | 1F | 2 | 下足室2 |  |  |  | 9 | 245 | 2-C | 逆富士ベースライト | 1 | FL40 | - | - | - | - | - | 47 | 6 | 6 | 621.81 | 120942.045 | ランプ交換 | [6 empty] | 0 | 0
管理・普通教室棟 | 1F | 3 | 廊下 |  |  |  | 9 | 245 | 1-A | H型器具 | 2 | FL40 | - | - | - | - | - | 47 | 8 | 16 | 1658.16 | 322512.12 | ランプ交換 | [6 empty] | 0 | 0
管理・普通教室棟 | 1F | 3 | 廊下 |  |  |  | 9 | 245 | 2-A | H型器具 | 2 | FL40 | - | - | - | - | - | 47 | 1 | 2 | 207.27 | 40314.015 | ランプ交換 | [6 empty] | 0 | 0
管理・普通教室棟 | 1F | 3 | 廊下 |  |  |  | 9 | 245 | 3-A-L | 埋込ベースライト | 3 | FLR40 | W300 | 連結器具(左用) | - | - | - | 47 | 4 | 12 | 1243.62 | 241884.09 | ランプ交換 | [6 empty] | 0 | 0
管理・普通教室棟 | 1F | 3 | 廊下 |  |  |  | 9 | 245 | 3-A-R | 埋込ベースライト | 3 | FLR40 | W300 | 連結器具(右用) | - | - | - | 47 | 4 | 12 | 1243.62 | 241884.09 | ランプ交換 | [6 empty] | 0 | 0
管理・普通教室棟 | 1F | 4 | 普通教室1 |  |  |  | 8.5 | 200 | 1-AP | H型器具 | 2 | FL40 | - | パイプ吊(舟形) | - | - | - | 47 | 4 | 8 | 639.2 | 124324.4 | ランプ交換 | [6 empty] | 0 | 0
管理・普通教室棟 | 1F | 4 | 普通教室1 |  |  |  | 8.5 | 200 | 1-D | 黒板灯 | 1 | FL40 | 吊L:1000mm | パイプ吊(舟形) | - | - | - | 47 | 2 | 2 | 159.8 | 31081.1 | ランプ交換 | [6 empty] | 0 | 0
管理・普通教室棟 | 1F | 5 | 女子便所 |  |  |  | 3 | 245 | 1-CS | 逆富士ベースライト | 1 | FL40 | - | SUS製/反射板付 | - | - | - | 47 | 2 | 2 | 69.09 | 13438.005 | ランプ交換 | [6 empty] | 0 | 0
管理・普通教室棟 | 1F | 6 | 男子便所 |  |  |  | 3 | 245 | 1-CS | 逆富士ベースライト | 1 | FL40 | - | SUS製/反射板付 | - | - | - | 47 | 2 | 2 | 69.09 | 13438.005 | ランプ交換 | [6 empty] | 0 | 0
管理・普通教室棟 | 1F | 7 | 倉庫1 |  |  |  | 1 | 12 | 1-Q | コップ形シーリングライト | 1 | IL60 | - | 防湿・防雨型 | - | - | - | 54 | 1 | 1 | 0.648 | 126.036 | ランプ交換 | [6 empty] | 0 | 0
管理・普通教室棟 | 1F | 8 | 湯沸室 |  |  |  | 1 | 245 | 1-BS | 逆富士ベースライト | 2 | FL40 | - | SUS製/反射板付 | - | - | - | 47 | 2 | 4 | 46.06 | 8958.67 | ランプ交換 | [6 empty] | 0 | 0
管理・普通教室棟 | 1F | 9 | 男子更衣室 |  |  |  | 3 | 245 | 1-C | 逆富士ベースライト | 1 | FL40 | - | - | - | - | - | 47 | 2 | 2 | 69.09 | 13438.005 | ランプ交換 | [6 empty] | 0 | 0
管理・普通教室棟 | 1F | 9 | 男子更衣室 |  |  |  | 3 | 245 | 1-J´ | ミラー灯 | 1 | FL20 | - | プラスチックカバー付 | - | - | - | 28 | 1 | 1 | 20.58 | 4002.81 | ランプ交換 | [6 empty] | 0 | 0
管理・普通教室棟 | 1F | 9 | 男子更衣室 |  |  |  | 3 | 245 | 1-M | ペンダントライト | 2 | FCL32/30 | - | 引掛け | 乳白プラスチックセード | 白木仕上枠 | - | 40 | 1 | 2 | 58.8 | 11436.6 | 器具交換 | [6 empty] | 0 | 0
管理・普通教室棟 | 1F | 10 | 女子更衣室 |  |  |  | 3 | 245 | 1-C | 逆富士ベースライト | 1 | FL40 | - | - | - | - | - | 47 | 2 | 2 | 69.09 | 13438.005 | ランプ交換 | [6 empty] | 0 | 0
管理・普通教室棟 | 1F | 10 | 女子更衣室 |  |  |  | 3 | 245 | 1-J´ | ミラー灯 | 1 | FL20 | - | プラスチックカバー付 | - | - | - | 28 | 1 | 1 | 20.58 | 4002.81 | ランプ交換 | [6 empty] | 0 | 0
管理・普通教室棟 | 1F | 10 | 女子更衣室 |  |  |  | 3 | 245 | 1-M | ペンダントライト | 2 | FCL32/30 | - | 引掛け | 乳白プラスチックセード | 白木仕上枠 | - | 40 | 1 | 2 | 58.8 | 11436.6 | 器具交換 | [6 empty] | 0 | 0
管理・普通教室棟 | 1F | 11 | 放送前室 |  |  |  | 3 | 200 | 1-B | 逆富士ベースライト | 2 | FL40 | - | - | - | - | - | 47 | 2 | 4 | 112.8 | 21939.6 | ランプ交換 | [6 empty] | 0 | 0
管理・普通教室棟 | 1F | 12 | 放送室 |  |  |  | 3 | 200 | 1-B | 逆富士ベースライト | 2 | FL40 | - | - | - | - | - | 47 | 2 | 4 | 112.8 | 21939.6 | ランプ交換 | [6 empty] | 0 | 0
管理・普通教室棟 | 1F | 13 | 保健室 |  |  |  | 8.5 | 200 | 1-A | H型器具 | 2 | FL40 | - | - | - | - | - | 47 | 6 | 12 | 958.8 | 186486.6 | ランプ交換 | [6 empty] | 0 | 0
管理・普通教室棟 | 1F | 13 | 保健室 |  |  |  | 8.5 | 200 | 1-J | ミラー灯 | 1 | FL40 | - | プラスチックカバー付 | - | - | - | 47 | 1 | 1 | 79.9 | 15540.55 | ランプ交換 | [6 empty] | 0 | 0
管理・普通教室棟 | 1F | 14 | 階段倉庫 |  |  |  | 1 | 12 | 1-Q | コップ形シーリングライト | 1 | IL60 | - | 防湿・防雨型 | - | - | - | 54 | 1 | 1 | 0.648 | 126.036 | ランプ交換 | [6 empty] | 0 | 0
管理・普通教室棟 | 1F | 15 | 倉庫2 |  |  |  | 1 | 12 | 1-C | 逆富士ベースライト | 1 | FL40 | - | - | - | - | - | 47 | 1 | 1 | 0.564 | 109.698 | ランプ交換 | [6 empty] | 0 | 0
管理・普通教室棟 | 1F | 16 | 警備室 |  |  |  | 8.5 | 245 | 1-C | 逆富士ベースライト | 1 | FL40 | - | - | - | - | - | 47 | 3 | 3 | 293.6325 | 57111.5213 | ランプ交換 | [6 empty] | 0 | 0
管理・普通教室棟 | 1F | 16 | 警備室 |  |  |  | 8.5 | 245 | 1-J | ミラー灯 | 1 | FL40 | - | プラスチックカバー付 | - | - | - | 47 | 1 | 1 | 97.8775 | 19037.1738 | ランプ交換 | [6 empty] | 0 | 0
管理・普通教室棟 | 1F | 16 | 警備室 |  |  |  | 8.5 | 245 | 1-L | ブラケット灯 | 1 | FCL32/30 | - | 防湿型/浴室用 | 丸型 | 透明アクリルグローブ付 | - | 40 | 1 | 1 | 83.3 | 16201.85 | 器具交換 | [6 empty] | 0 | 0
管理・普通教室棟 | 1F | 16 | 警備室 |  |  |  | 8.5 | 245 | 1-M | ペンダントライト | 2 | FCL32/30 | - | 引掛け | 乳白プラスチックセード | 白木仕上枠 | - | 40 | 1 | 2 | 166.6 | 32403.7 | 器具交換 | [6 empty] | 0 | 0
管理・普通教室棟 | 1F | 17 | 男女便所1 |  |  |  | 3 | 245 | 1-CS | 逆富士ベースライト | 1 | FL40 | - | SUS製/反射板付 | - | - | - | 47 | 1 | 1 | 34.545 | 6719.0025 | ランプ交換 | [6 empty] | 0 | 0
管理・普通教室棟 | 1F | 18 | 男女便所2 |  |  |  | 3 | 245 | 1-CS | 逆富士ベースライト | 1 | FL40 | - | SUS製/反射板付 | - | - | - | 47 | 1 | 1 | 34.545 | 6719.0025 | ランプ交換 | [6 empty] | 0 | 0
管理・普通教室棟 | 1F | 19 | 用務員室 |  |  |  | 8.5 | 245 | 1-C | 逆富士ベースライト | 1 | FL40 | - | - | - | - | - | 47 | 1 | 1 | 97.8775 | 19037.1738 | ランプ交換 | [6 empty] | 0 | 0
管理・普通教室棟 | 1F | 19 | 用務員室 |  |  |  | 8.5 | 245 | 1-M | ペンダントライト | 2 | FCL32/30 | - | 引掛け | 乳白プラスチックセード | 白木仕上枠 | - | 40 | 1 | 2 | 166.6 | 32403.7 | 器具交換 | [6 empty] | 0 | 0
管理・普通教室棟 | 1F | 20 | 教室1 |  |  |  | 8.5 | 200 | 2-Ap | H型器具 | 2 | FL40 | 吊L:500mm | パイプ吊(舟形) | - | - | - | 47 | 4 | 8 | 639.2 | 124324.4 | ランプ交換 | [6 empty] | 0 | 0
管理・普通教室棟 | 1F | 20 | 教室1 |  |  |  | 8.5 | 200 | 2-D | 黒板灯 | 1 | FL40 | 吊L:1000mm | パイプ吊(舟形) | - | - | - | 47 | 2 | 2 | 159.8 | 31081.1 | ランプ交換 | [6 empty] | 0 | 0
管理・普通教室棟 | 1F | 21 | 多目的教室1 |  |  |  | 3 | 200 | 3-A-L | 埋込ベースライト | 3 | FLR40 | W300 | 連結器具(左用) | - | - | - | 47 | 4 | 12 | 338.4 | 65818.8 | ランプ交換 | [6 empty] | 0 | 0
管理・普通教室棟 | 1F | 21 | 多目的教室1 |  |  |  | 3 | 200 | 3-A-R | 埋込ベースライト | 3 | FLR40 | W300 | 連結器具(右用) | - | - | - | 47 | 4 | 12 | 338.4 | 65818.8 | ランプ交換 | [6 empty] | 0 | 0
管理・普通教室棟 | 1F | 22 | 多目的教室2 |  |  |  | 3 | 200 | 3-A-L | 埋込ベースライト | 3 | FLR40 | W300 | 連結器具(左用) | - | - | - | 47 | 4 | 12 | 338.4 | 65818.8 | ランプ交換 | [6 empty] | 0 | 0
管理・普通教室棟 | 1F | 22 | 多目的教室2 |  |  |  | 3 | 200 | 3-A-R | 埋込ベースライト | 3 | FLR40 | W300 | 連結器具(右用) | - | - | - | 47 | 4 | 12 | 338.4 | 65818.8 | ランプ交換 | [6 empty] | 0 | 0
管理・普通教室棟 | 2F | 1 | 廊下 |  |  |  | 9 | 245 | 1-A | H型器具 | 2 | FL40 | - | - | - | - | - | 47 | 8 | 16 | 1658.16 | 322512.12 | ランプ交換 | [6 empty] | 0 | 0
管理・普通教室棟 | 2F | 1 | 廊下 |  |  |  | 9 | 245 | 2-A | H型器具 | 2 | FL40 | - | - | - | - | - | 47 | 4 | 8 | 829.08 | 161256.06 | ランプ交換 | [6 empty] | 0 | 0
管理・普通教室棟 | 2F | 2 | 男子便所 |  |  |  | 3 | 245 | 1-CS | 逆富士ベースライト | 1 | FL40 | - | SUS製/反射板付 | - | - | - | 47 | 2 | 2 | 69.09 | 13438.005 | ランプ交換 | [6 empty] | 0 | 0
管理・普通教室棟 | 2F | 3 | 女子便所 |  |  |  | 3 | 245 | 1-CS | 逆富士ベースライト | 1 | FL40 | - | SUS製/反射板付 | - | - | - | 47 | 2 | 2 | 69.09 | 13438.005 | ランプ交換 | [6 empty] | 0 | 0
管理・普通教室棟 | 2F | 4 | 普通教室1 |  |  |  | 8.5 | 200 | 1-AP | H型器具 | 2 | FL40 | - | パイプ吊(舟形) | - | - | - | 47 | 4 | 8 | 639.2 | 124324.4 | ランプ交換 | [6 empty] | 0 | 0
管理・普通教室棟 | 2F | 4 | 普通教室1 |  |  |  | 8.5 | 200 | 1-D2 | 黒板灯 | 1 | FL40 | - | 直付 | - | - | - | 47 | 2 | 2 | 159.8 | 31081.1 | ランプ交換 | [6 empty] | 0 | 0
管理・普通教室棟 | 2F | 5 | 普通教室2 |  |  |  | 8.5 | 200 | 1-AP | H型器具 | 2 | FL40 | - | パイプ吊(舟形) | - | - | - | 47 | 4 | 8 | 639.2 | 124324.4 | ランプ交換 | [6 empty] | 0 | 0
管理・普通教室棟 | 2F | 5 | 普通教室2 |  |  |  | 8.5 | 200 | 1-D2 | 黒板灯 | 1 | FL40 | - | 直付 | - | - | - | 47 | 2 | 2 | 159.8 | 31081.1 | ランプ交換 | [6 empty] | 0 | 0
管理・普通教室棟 | 2F | 6 | 職員室 |  |  |  | 12 | 245 | 1-A | H型器具 | 2 | FL40 | - | - | - | - | - | 47 | 16 | 32 | 4421.76 | 860032.32 | ランプ交換 | [6 empty] | 0 | 0
管理・普通教室棟 | 2F | 6 | 職員室 |  |  |  | 12 | 245 | 1-J´ | ミラー灯 | 1 | FL20 | - | プラスチックカバー付 | - | - | - | 28 | 2 | 2 | 164.64 | 32022.48 | ランプ交換 | [6 empty] | 0 | 0
管理・普通教室棟 | 2F | 7 | 校長室 |  |  |  | 8.5 | 245 | 1-E | 埋込ベースライト | 2 | FL40 | W300想定 | 反射板付 | - | - | - | 47 | 9 | 18 | 1761.795 | 342669.1275 | ランプ交換 | [6 empty] | 0 | 0
管理・普通教室棟 | 2F | 7 | 校長室 |  |  |  | 8.5 | 245 | 1-J´ | ミラー灯 | 1 | FL20 | - | プラスチックカバー付 | - | - | - | 28 | 1 | 1 | 58.31 | 11341.295 | ランプ交換 | [6 empty] | 0 | 0
管理・普通教室棟 | 2F | 8 | 事務室 |  |  |  | 8.5 | 245 | 1-A | H型器具 | 2 | FL40 | - | - | - | - | - | 47 | 2 | 4 | 391.51 | 76148.695 | ランプ交換 | [6 empty] | 0 | 0
管理・普通教室棟 | 2F | 8 | 事務室 |  |  |  | 8.5 | 245 | 1-J´ | ミラー灯 | 1 | FL20 | - | プラスチックカバー付 | - | - | - | 28 | 1 | 1 | 58.31 | 11341.295 | ランプ交換 | [6 empty] | 0 | 0
管理・普通教室棟 | 2F | 9 | 湯沸室 |  |  |  | 1 | 245 | 1-BS | 逆富士ベースライト | 2 | FL40 | - | SUS製/反射板付 | - | - | - | 47 | 1 | 2 | 23.03 | 4479.335 | ランプ交換 | [6 empty] | 0 | 0
管理・普通教室棟 | 2F | 10 | 資料室 |  |  |  | 1 | 200 | 1-C | 逆富士ベースライト | 1 | FL40 | - | - | - | - | - | 47 | 4 | 4 | 37.6 | 7313.2 | ランプ交換 | [6 empty] | 0 | 0
管理・普通教室棟 | 2F | 11 | 相談室1 |  |  |  | 3 | 200 | 1-C | 逆富士ベースライト | 1 | FL40 | - | - | - | - | - | 47 | 2 | 2 | 56.4 | 10969.8 | ランプ交換 | [6 empty] | 0 | 0
管理・普通教室棟 | 2F | 12 | 相談室2 |  |  |  | 3 | 200 | 1-C | 逆富士ベースライト | 1 | FL40 | - | - | - | - | - | 47 | 3 | 3 | 84.6 | 16454.7 | ランプ交換 | [6 empty] | 0 | 0
管理・普通教室棟 | 2F | 12 | 相談室2 |  |  |  | 3 | 200 | 1-J´ | ミラー灯 | 1 | FL20 | - | プラスチックカバー付 | - | - | - | 28 | 1 | 1 | 16.8 | 3267.6 | ランプ交換 | [6 empty] | 0 | 0
管理・普通教室棟 | 2F | 13 | 男女便所1 |  |  |  | 3 | 245 | 1-CS | 逆富士ベースライト | 1 | FL40 | - | SUS製/反射板付 | - | - | - | 47 | 1 | 1 | 34.545 | 6719.0025 | ランプ交換 | [6 empty] | 0 | 0
管理・普通教室棟 | 2F | 14 | 男女便所2 |  |  |  | 3 | 245 | 1-CS | 逆富士ベースライト | 1 | FL40 | - | SUS製/反射板付 | - | - | - | 47 | 1 | 1 | 34.545 | 6719.0025 | ランプ交換 | [6 empty] | 0 | 0
管理・普通教室棟 | 2F | 15 | 印刷室 |  |  |  | 8.5 | 245 | 1-C | 逆富士ベースライト | 1 | FL40 | - | - | - | - | - | 47 | 2 | 2 | 195.755 | 38074.3475 | ランプ交換 | [6 empty] | 0 | 0
管理・普通教室棟 | 2F | 15 | 印刷室 |  |  |  | 8.5 | 245 | 1-J´ | ミラー灯 | 1 | FL20 | - | プラスチックカバー付 | - | - | - | 28 | 1 | 1 | 58.31 | 11341.295 | ランプ交換 | [6 empty] | 0 | 0
管理・普通教室棟 | 2F | 16 | 普通教室3 |  |  |  | 8.5 | 200 | 2-Ap | H型器具 | 2 | FL40 | 吊L:500mm | パイプ吊(舟形) | - | - | - | 47 | 4 | 8 | 639.2 | 124324.4 | ランプ交換 | [6 empty] | 0 | 0
管理・普通教室棟 | 2F | 16 | 普通教室3 |  |  |  | 8.5 | 200 | 2-D | 黒板灯 | 1 | FL40 | 吊L:1000mm | パイプ吊(舟形) | - | - | - | 47 | 2 | 2 | 159.8 | 31081.1 | ランプ交換 | [6 empty] | 0 | 0
管理・普通教室棟 | 2F | 17 | 普通教室4 |  |  |  | 8.5 | 200 | 2-Ap | H型器具 | 2 | FL40 | 吊L:500mm | パイプ吊(舟形) | - | - | - | 47 | 4 | 8 | 639.2 | 124324.4 | ランプ交換 | [6 empty] | 0 | 0
管理・普通教室棟 | 2F | 17 | 普通教室4 |  |  |  | 8.5 | 200 | 2-D | 黒板灯 | 1 | FL40 | 吊L:1000mm | パイプ吊(舟形) | - | - | - | 47 | 2 | 2 | 159.8 | 31081.1 | ランプ交換 | [6 empty] | 0 | 0
管理・普通教室棟 | 2F | 18 | 普通教室5 |  |  |  | 8.5 | 200 | 2-Ap | H型器具 | 2 | FL40 | 吊L:500mm | パイプ吊(舟形) | - | - | - | 47 | 4 | 8 | 639.2 | 124324.4 | ランプ交換 | [6 empty] | 0 | 0
管理・普通教室棟 | 2F | 18 | 普通教室5 |  |  |  | 8.5 | 200 | 2-D | 黒板灯 | 1 | FL40 | 吊L:1000mm | パイプ吊(舟形) | - | - | - | 47 | 2 | 2 | 159.8 | 31081.1 | ランプ交換 | [6 empty] | 0 | 0
管理・普通教室棟 | 3F | 1 | 廊下 |  |  |  | 9 | 245 | 1-A | H型器具 | 2 | FL40 | - | - | - | - | - | 47 | 8 | 16 | 1658.16 | 322512.12 | ランプ交換 | [6 empty] | 0 | 0
管理・普通教室棟 | 3F | 1 | 廊下 |  |  |  | 9 | 245 | 2-A | H型器具 | 2 | FL40 | - | - | - | - | - | 47 | 4 | 8 | 829.08 | 161256.06 | ランプ交換 | [6 empty] | 0 | 0
管理・普通教室棟 | 3F | 2 | 男子便所1 |  |  |  | 3 | 245 | 1-CS | 逆富士ベースライト | 1 | FL40 | - | SUS製/反射板付 | - | - | - | 47 | 2 | 2 | 69.09 | 13438.005 | ランプ交換 | [6 empty] | 0 | 0
管理・普通教室棟 | 3F | 3 | 女子便所1 |  |  |  | 3 | 245 | 1-CS | 逆富士ベースライト | 1 | FL40 | - | SUS製/反射板付 | - | - | - | 47 | 2 | 2 | 69.09 | 13438.005 | ランプ交換 | [6 empty] | 0 | 0
管理・普通教室棟 | 3F | 4 | 普通教室1 |  |  |  | 8.5 | 200 | 1-AP | H型器具 | 2 | FL40 | - | パイプ吊(舟形) | - | - | - | 47 | 4 | 8 | 639.2 | 124324.4 | ランプ交換 | [6 empty] | 0 | 0
管理・普通教室棟 | 3F | 4 | 普通教室1 |  |  |  | 8.5 | 200 | 1-D2 | 黒板灯 | 1 | FL40 | - | 直付 | - | - | - | 47 | 2 | 2 | 159.8 | 31081.1 | ランプ交換 | [6 empty] | 0 | 0
管理・普通教室棟 | 3F | 5 | 普通教室2 |  |  |  | 8.5 | 200 | 1-AP | H型器具 | 2 | FL40 | - | パイプ吊(舟形) | - | - | - | 47 | 4 | 8 | 639.2 | 124324.4 | ランプ交換 | [6 empty] | 0 | 0
管理・普通教室棟 | 3F | 5 | 普通教室2 |  |  |  | 8.5 | 200 | 1-D2 | 黒板灯 | 1 | FL40 | - | 直付 | - | - | - | 47 | 2 | 2 | 159.8 | 31081.1 | ランプ交換 | [6 empty] | 0 | 0
管理・普通教室棟 | 3F | 6 | 普通教室3 |  |  |  | 8.5 | 200 | 1-AP | H型器具 | 2 | FL40 | - | パイプ吊(舟形) | - | - | - | 47 | 4 | 8 | 639.2 | 124324.4 | ランプ交換 | [6 empty] | 0 | 0
管理・普通教室棟 | 3F | 6 | 普通教室3 |  |  |  | 8.5 | 200 | 1-D2 | 黒板灯 | 1 | FL40 | - | 直付 | - | - | - | 47 | 2 | 2 | 159.8 | 31081.1 | ランプ交換 | [6 empty] | 0 | 0
管理・普通教室棟 | 3F | 7 | 普通教室4 |  |  |  | 8.5 | 200 | 1-AP | H型器具 | 2 | FL40 | - | パイプ吊(舟形) | - | - | - | 47 | 4 | 8 | 639.2 | 124324.4 | ランプ交換 | [6 empty] | 0 | 0
管理・普通教室棟 | 3F | 7 | 普通教室4 |  |  |  | 8.5 | 200 | 1-D2 | 黒板灯 | 1 | FL40 | - | 直付 | - | - | - | 47 | 2 | 2 | 159.8 | 31081.1 | ランプ交換 | [6 empty] | 0 | 0
管理・普通教室棟 | 3F | 8 | 普通教室5 |  |  |  | 8.5 | 200 | 1-AP | H型器具 | 2 | FL40 | - | パイプ吊(舟形) | - | - | - | 47 | 4 | 8 | 639.2 | 124324.4 | ランプ交換 | [6 empty] | 0 | 0
管理・普通教室棟 | 3F | 8 | 普通教室5 |  |  |  | 8.5 | 200 | 1-D2 | 黒板灯 | 1 | FL40 | - | 直付 | - | - | - | 47 | 2 | 2 | 159.8 | 31081.1 | ランプ交換 | [6 empty] | 0 | 0
管理・普通教室棟 | 3F | 9 | 倉庫 |  |  |  | 1 | 12 | 1-C | 逆富士ベースライト | 1 | FL40 | - | - | - | - | - | 47 | 1 | 1 | 0.564 | 109.698 | ランプ交換 | [6 empty] | 0 | 0
管理・普通教室棟 | 3F | 10 | 女子便所2 |  |  |  | 3 | 245 | 1-BS | 逆富士ベースライト | 2 | FL40 | - | SUS製/反射板付 | - | - | - | 47 | 1 | 2 | 69.09 | 13438.005 | ランプ交換 | [6 empty] | 0 | 0
管理・普通教室棟 | 3F | 11 | 男子便所2 |  |  |  | 3 | 245 | 1-BS | 逆富士ベースライト | 2 | FL40 | - | SUS製/反射板付 | - | - | - | 47 | 1 | 2 | 69.09 | 13438.005 | ランプ交換 | [6 empty] | 0 | 0
管理・普通教室棟 | 3F | 12 | 普通教室6 |  |  |  | 8.5 | 200 | 2-Ap | H型器具 | 2 | FL40 | 吊L:500mm | パイプ吊(舟形) | - | - | - | 47 | 4 | 8 | 639.2 | 124324.4 | ランプ交換 | [6 empty] | 0 | 0
管理・普通教室棟 | 3F | 12 | 普通教室6 |  |  |  | 8.5 | 200 | 2-D | 黒板灯 | 1 | FL40 | 吊L:1000mm | パイプ吊(舟形) | - | - | - | 47 | 2 | 2 | 159.8 | 31081.1 | ランプ交換 | [6 empty] | 0 | 0
管理・普通教室棟 | 3F | 13 | 普通教室7 |  |  |  | 8.5 | 200 | 2-Ap | H型器具 | 2 | FL40 | 吊L:500mm | パイプ吊(舟形) | - | - | - | 47 | 4 | 8 | 639.2 | 124324.4 | ランプ交換 | [6 empty] | 0 | 0
管理・普通教室棟 | 3F | 13 | 普通教室7 |  |  |  | 8.5 | 200 | 2-D | 黒板灯 | 1 | FL40 | 吊L:1000mm | パイプ吊(舟形) | - | - | - | 47 | 2 | 2 | 159.8 | 31081.1 | ランプ交換 | [6 empty] | 0 | 0
管理・普通教室棟 | 3F | 14 | 普通教室8 |  |  |  | 8.5 | 200 | 2-Ap | H型器具 | 2 | FL40 | 吊L:500mm | パイプ吊(舟形) | - | - | - | 47 | 4 | 8 | 639.2 | 124324.4 | ランプ交換 | [6 empty] | 0 | 0
管理・普通教室棟 | 3F | 14 | 普通教室8 |  |  |  | 8.5 | 200 | 2-D | 黒板灯 | 1 | FL40 | 吊L:1000mm | パイプ吊(舟形) | - | - | - | 47 | 2 | 2 | 159.8 | 31081.1 | ランプ交換 | [6 empty] | 0 | 0
管理・普通教室棟 | 4F | 1 | 廊下 |  |  |  | 9 | 245 | 1-A | H型器具 | 2 | FL40 | - | - | - | - | - | 47 | 8 | 16 | 1658.16 | 322512.12 | ランプ交換 | [6 empty] | 0 | 0
管理・普通教室棟 | 4F | 1 | 廊下 |  |  |  | 9 | 245 | 2-A | H型器具 | 2 | FL40 | - | - | - | - | - | 47 | 4 | 8 | 829.08 | 161256.06 | ランプ交換 | [6 empty] | 0 | 0
管理・普通教室棟 | 4F | 2 | 男子便所 |  |  |  | 3 | 245 | 1-CS | 逆富士ベースライト | 1 | FL40 | - | SUS製/反射板付 | - | - | - | 47 | 2 | 2 | 69.09 | 13438.005 | ランプ交換 | [6 empty] | 0 | 0
管理・普通教室棟 | 4F | 3 | 女子便所 |  |  |  | 3 | 245 | 1-CS | 逆富士ベースライト | 1 | FL40 | - | SUS製/反射板付 | - | - | - | 47 | 2 | 2 | 69.09 | 13438.005 | ランプ交換 | [6 empty] | 0 | 0
管理・普通教室棟 | 4F | 4 | 普通教室1 |  |  |  | 8.5 | 200 | 1-AP | H型器具 | 2 | FL40 | - | パイプ吊(舟形) | - | - | - | 47 | 4 | 8 | 639.2 | 124324.4 | ランプ交換 | [6 empty] | 0 | 0
管理・普通教室棟 | 4F | 4 | 普通教室1 |  |  |  | 8.5 | 200 | 1-D2 | 黒板灯 | 1 | FL40 | - | 直付 | - | - | - | 47 | 2 | 2 | 159.8 | 31081.1 | ランプ交換 | [6 empty] | 0 | 0
管理・普通教室棟 | 4F | 5 | 普通教室2 |  |  |  | 8.5 | 200 | 1-AP | H型器具 | 2 | FL40 | - | パイプ吊(舟形) | - | - | - | 47 | 4 | 8 | 639.2 | 124324.4 | ランプ交換 | [6 empty] | 0 | 0
管理・普通教室棟 | 4F | 5 | 普通教室2 |  |  |  | 8.5 | 200 | 1-D2 | 黒板灯 | 1 | FL40 | - | 直付 | - | - | - | 47 | 2 | 2 | 159.8 | 31081.1 | ランプ交換 | [6 empty] | 0 | 0
管理・普通教室棟 | 4F | 6 | 普通教室3 |  |  |  | 8.5 | 200 | 1-AP | H型器具 | 2 | FL40 | - | パイプ吊(舟形) | - | - | - | 47 | 4 | 8 | 639.2 | 124324.4 | ランプ交換 | [6 empty] | 0 | 0
管理・普通教室棟 | 4F | 6 | 普通教室3 |  |  |  | 8.5 | 200 | 1-D2 | 黒板灯 | 1 | FL40 | - | 直付 | - | - | - | 47 | 2 | 2 | 159.8 | 31081.1 | ランプ交換 | [6 empty] | 0 | 0
管理・普通教室棟 | 4F | 7 | 普通教室4 |  |  |  | 8.5 | 200 | 1-AP | H型器具 | 2 | FL40 | - | パイプ吊(舟形) | - | - | - | 47 | 4 | 8 | 639.2 | 124324.4 | ランプ交換 | [6 empty] | 0 | 0
管理・普通教室棟 | 4F | 7 | 普通教室4 |  |  |  | 8.5 | 200 | 1-D2 | 黒板灯 | 1 | FL40 | - | 直付 | - | - | - | 47 | 2 | 2 | 159.8 | 31081.1 | ランプ交換 | [6 empty] | 0 | 0
管理・普通教室棟 | 4F | 8 | 普通教室5 |  |  |  | 8.5 | 200 | 1-AP | H型器具 | 2 | FL40 | - | パイプ吊(舟形) | - | - | - | 47 | 4 | 8 | 639.2 | 124324.4 | ランプ交換 | [6 empty] | 0 | 0
管理・普通教室棟 | 4F | 8 | 普通教室5 |  |  |  | 8.5 | 200 | 1-D2 | 黒板灯 | 1 | FL40 | - | 直付 | - | - | - | 47 | 2 | 2 | 159.8 | 31081.1 | ランプ交換 | [6 empty] | 0 | 0
管理・普通教室棟 | 4F | 9 | 倉庫 |  |  |  | 1 | 12 | 1-C | 逆富士ベースライト | 1 | FL40 | - | - | - | - | - | 47 | 1 | 1 | 0.564 | 109.698 | ランプ交換 | [6 empty] | 0 | 0
管理・普通教室棟 | 4F | 10 | 女子便所 |  |  |  | 3 | 245 | 1-BS | 逆富士ベースライト | 2 | FL40 | - | SUS製/反射板付 | - | - | - | 47 | 1 | 2 | 69.09 | 13438.005 | ランプ交換 | [6 empty] | 0 | 0
管理・普通教室棟 | 4F | 11 | 男子便所 |  |  |  | 3 | 245 | 1-BS | 逆富士ベースライト | 2 | FL40 | - | SUS製/反射板付 | - | - | - | 47 | 1 | 2 | 69.09 | 13438.005 | ランプ交換 | [6 empty] | 0 | 0
管理・普通教室棟 | 4F | 12 | 普通教室6 |  |  |  | 8.5 | 200 | 2-Ap | H型器具 | 2 | FL40 | 吊L:500mm | パイプ吊(舟形) | - | - | - | 47 | 4 | 8 | 639.2 | 124324.4 | ランプ交換 | [6 empty] | 0 | 0
管理・普通教室棟 | 4F | 12 | 普通教室6 |  |  |  | 8.5 | 200 | 2-D | 黒板灯 | 1 | FL40 | 吊L:1000mm | パイプ吊(舟形) | - | - | - | 47 | 2 | 2 | 159.8 | 31081.1 | ランプ交換 | [6 empty] | 0 | 0
管理・普通教室棟 | 4F | 13 | 普通教室7 |  |  |  | 8.5 | 200 | 2-Ap | H型器具 | 2 | FL40 | 吊L:500mm | パイプ吊(舟形) | - | - | - | 47 | 4 | 8 | 639.2 | 124324.4 | ランプ交換 | [6 empty] | 0 | 0
管理・普通教室棟 | 4F | 13 | 普通教室7 |  |  |  | 8.5 | 200 | 2-D | 黒板灯 | 1 | FL40 | 吊L:1000mm | パイプ吊(舟形) | - | - | - | 47 | 2 | 2 | 159.8 | 31081.1 | ランプ交換 | [6 empty] | 0 | 0
管理・普通教室棟 | 4F | 14 | 普通教室8 |  |  |  | 8.5 | 200 | 2-Ap | H型器具 | 2 | FL40 | 吊L:500mm | パイプ吊(舟形) | - | - | - | 47 | 4 | 8 | 639.2 | 124324.4 | ランプ交換 | [6 empty] | 0 | 0
管理・普通教室棟 | 4F | 14 | 普通教室8 |  |  |  | 8.5 | 200 | 2-D | 黒板灯 | 1 | FL40 | 吊L:1000mm | パイプ吊(舟形) | - | - | - | 47 | 2 | 2 | 159.8 | 31081.1 | ランプ交換 | [6 empty] | 0 | 0
管理・普通教室棟 | 1F-RF | K-1 | 階段1 |  |  |  | 9 | 245 | 1-F | 階段灯 | 1 | FL40 | - | 乳白アクリルカバー付 | - | - | - | 47 | 4 | 4 | 414.54 | 80628.03 | 器具交換 | [6 empty] | 0 | 0
管理・普通教室棟 | 1F-4F | K-2 | 階段2 |  |  |  | 9 | 245 | 1-F | 階段灯 | 1 | FL40 | - | 乳白アクリルカバー付 | - | - | - | 47 | 3 | 3 | 310.905 | 60471.0225 | 器具交換 | [6 empty] | 0 | 0
管理・普通教室棟 | 1F-4F | K-3 | 階段3 |  |  |  | 9 | 245 | 2-I | ブラケット灯 | 1 | FL40 | - | 防雨・防湿型 | - | - | - | 47 | 4 | 4 | 414.54 | 80628.03 | ランプ交換 | [6 empty] | 0 | 0
特別教室棟 | 1F | 1 | 渡り廊下 |  |  |  | 9 | 245 | 4-A | 逆富士ベースライト | 2 | FLR40 | - | SUS製 | - | - | - | 47 | 2 | 4 | 414.54 | 80628.03 | ランプ交換 | [6 empty] | 0 | 0
特別教室棟 | 1F | 1 | 渡り廊下 |  |  |  | 9 | 245 | 4-A´ | 逆富士ベースライト | 2 | FLR40 | - | SUS製 | SUSガード付 | - | - | 47 | 2 | 4 | 414.54 | 80628.03 | ランプ交換 | [6 empty] | 0 | 0
特別教室棟 | 1F | 2 | ピロティ |  |  |  | 9 | 245 | 1-G1 | 笠付トラフ形ベースライト | 2 | FL40 | - | ガード付 | - | - | - | 47 | 1 | 2 | 207.27 | 40314.015 | ランプ交換 | [6 empty] | 0 | 0
特別教室棟 | 1F | 3 | 廊下 |  |  |  | 9 | 245 | 5-A1 | 逆富士ベースライト | 2 | FHF32 | - | - | - | - | - | 36 | 3 | 6 | 476.28 | 92636.46 | ランプ交換 | [6 empty] | 0 | 0
特別教室棟 | 1F | 3 | 廊下 |  |  |  | 9 | 245 | 1-A | H型器具 | 2 | FL40 | - | - | - | - | - | 47 | 3 | 6 | 621.81 | 120942.045 | ランプ交換 | [6 empty] | 0 | 0
特別教室棟 | 1F | 4 | 倉庫 |  |  |  | 1 | 12 | 1-Q | コップ形シーリングライト | 1 | IL60 | - | 防湿・防雨型 | - | - | - | 54 | 1 | 1 | 0.648 | 126.036 | ランプ交換 | [6 empty] | 0 | 0
特別教室棟 | 1F | 5 | 調理科教室 |  |  |  | 3 | 200 | 1-AP | H型器具 | 2 | FL40 | - | パイプ吊(舟形) | - | - | - | 47 | 16 | 32 | 902.4 | 175516.8 | ランプ交換 | [6 empty] | 0 | 0
特別教室棟 | 1F | 5 | 調理科教室 |  |  |  | 3 | 200 | 1-D2 | 黒板灯 | 1 | FL40 | - | 直付 | - | - | - | 47 | 2 | 2 | 56.4 | 10969.8 | ランプ交換 | [6 empty] | 0 | 0
特別教室棟 | 1F | 6 | 準備室1 |  |  |  | 1 | 200 | 1-A | H型器具 | 2 | FL40 | - | - | - | - | - | 47 | 4 | 8 | 75.2 | 14626.4 | ランプ交換 | [6 empty] | 0 | 0
特別教室棟 | 1F | 7 | 金工技術教室 |  |  |  | 3 | 200 | 1-AP | H型器具 | 2 | FL40 | - | パイプ吊(舟形) | - | - | - | 47 | 16 | 32 | 902.4 | 175516.8 | ランプ交換 | [6 empty] | 0 | 0
特別教室棟 | 1F | 7 | 金工技術教室 |  |  |  | 3 | 200 | 1-D2 | 黒板灯 | 1 | FL40 | - | 直付 | - | - | - | 47 | 2 | 2 | 56.4 | 10969.8 | ランプ交換 | [6 empty] | 0 | 0
特別教室棟 | 1F | 8-1 | 準備室2 |  |  |  | 1 | 200 | 1-A | H型器具 | 2 | FL40 | - | - | - | - | - | 47 | 4 | 8 | 75.2 | 14626.4 | ランプ交換 | [6 empty] | 0 | 0
特別教室棟 | 1F | 8-2 | 準備室3 |  |  |  | 1 | 200 | 1-A | H型器具 | 2 | FL40 | - | - | - | - | - | 47 | 4 | 8 | 75.2 | 14626.4 | ランプ交換 | [6 empty] | 0 | 0
特別教室棟 | 1F | 9 | 木工技術教室1 |  |  |  | 3 | 200 | 1-AP | H型器具 | 2 | FL40 | - | パイプ吊(舟形) | - | - | - | 47 | 16 | 32 | 902.4 | 175516.8 | ランプ交換 | [6 empty] | 0 | 0
特別教室棟 | 1F | 9 | 木工技術教室1 |  |  |  | 3 | 200 | 1-D2 | 黒板灯 | 1 | FL40 | - | 直付 | - | - | - | 47 | 2 | 2 | 56.4 | 10969.8 | ランプ交換 | [6 empty] | 0 | 0
特別教室棟 | 1F | 10 | 木工技術教室2 |  |  |  | 3 | 200 | 1-AP | H型器具 | 2 | FL40 | - | パイプ吊(舟形) | - | - | - | 47 | 4 | 8 | 225.6 | 43879.2 | ランプ交換 | [6 empty] | 0 | 0
特別教室棟 | 1F | 11 | 階段倉庫 |  |  |  | 1 | 12 | 1-Q | コップ形シーリングライト | 1 | IL60 | - | 防湿・防雨型 | - | - | - | 54 | 1 | 1 | 0.648 | 126.036 | ランプ交換 | [6 empty] | 0 | 0
特別教室棟 | 1F | 12 | 女子便所 |  |  |  | 3 | 245 | 1-BS | 逆富士ベースライト | 2 | FL40 | - | SUS製/反射板付 | - | - | - | 47 | 1 | 2 | 69.09 | 13438.005 | ランプ交換 | [6 empty] | 0 | 0
特別教室棟 | 1F | 13 | 男子便所 |  |  |  | 3 | 245 | 1-BS | 逆富士ベースライト | 2 | FL40 | - | SUS製/反射板付 | - | - | - | 47 | 1 | 2 | 69.09 | 13438.005 | ランプ交換 | [6 empty] | 0 | 0
特別教室棟 | 2F | 1 | 渡り廊下 |  |  |  | 9 | 245 | 4-A | 逆富士ベースライト | 2 | FLR40 | - | SUS製 | - | - | - | 47 | 4 | 8 | 829.08 | 161256.06 | ランプ交換 | [6 empty] | 0 | 0
特別教室棟 | 2F | 2 | 廊下 |  |  |  | 9 | 245 | 1-G | 笠付トラフ形ベースライト | 2 | FL40 | - | - | - | - | - | 47 | 2 | 4 | 414.54 | 80628.03 | ランプ交換 | [6 empty] | 0 | 0
特別教室棟 | 2F | 2 | 廊下 |  |  |  | 9 | 245 | 5-A1 | 逆富士ベースライト | 2 | FHF32 | - | - | - | - | - | 36 | 3 | 6 | 476.28 | 92636.46 | ランプ交換 | [6 empty] | 0 | 0
特別教室棟 | 2F | 2 | 廊下 |  |  |  | 9 | 245 | 1-A | H型器具 | 2 | FL40 | - | - | - | - | - | 47 | 4 | 8 | 829.08 | 161256.06 | ランプ交換 | [6 empty] | 0 | 0
特別教室棟 | 2F | 3 | 被服教室 |  |  |  | 3 | 200 | 1-AP | H型器具 | 2 | FL40 | - | パイプ吊(舟形) | - | - | - | 47 | 16 | 32 | 902.4 | 175516.8 | ランプ交換 | [6 empty] | 0 | 0
特別教室棟 | 2F | 3 | 被服教室 |  |  |  | 3 | 200 | 1-D2 | 黒板灯 | 1 | FL40 | - | 直付 | - | - | - | 47 | 2 | 2 | 56.4 | 10969.8 | ランプ交換 | [6 empty] | 0 | 0
特別教室棟 | 2F | 3 | 被服教室 |  |  |  | 3 | 200 | 1-4M | 逆富士ベースライト | 1 | FL40 | - | 配線ダクト | - | - | - | 47 | 6 | 6 | 169.2 | 32909.4 | ランプ交換 | [6 empty] | 0 | 0
特別教室棟 | 2F | 4 | 準備室1 |  |  |  | 1 | 200 | 1-A | H型器具 | 2 | FL40 | - | - | - | - | - | 47 | 4 | 8 | 75.2 | 14626.4 | ランプ交換 | [6 empty] | 0 | 0
特別教室棟 | 2F | 5 | 理科第1分野教室 |  |  |  | 3 | 200 | 1-AP | H型器具 | 2 | FL40 | - | パイプ吊(舟形) | - | - | - | 47 | 16 | 32 | 902.4 | 175516.8 | ランプ交換 | [6 empty] | 0 | 0
特別教室棟 | 2F | 5 | 理科第1分野教室 |  |  |  | 3 | 200 | 1-D2 | 黒板灯 | 1 | FL40 | - | 直付 | - | - | - | 47 | 2 | 2 | 56.4 | 10969.8 | ランプ交換 | [6 empty] | 0 | 0
特別教室棟 | 2F | 6 | 準備室2 |  |  |  | 1 | 200 | 1-A | H型器具 | 2 | FL40 | - | - | - | - | - | 47 | 4 | 8 | 75.2 | 14626.4 | ランプ交換 | [6 empty] | 0 | 0
特別教室棟 | 2F | 7 | 準備室3 |  |  |  | 1 | 200 | 1-A | H型器具 | 2 | FL40 | - | - | - | - | - | 47 | 4 | 8 | 75.2 | 14626.4 | ランプ交換 | [6 empty] | 0 | 0
特別教室棟 | 2F | 8 | 理科第2分野教室 |  |  |  | 3 | 200 | 1-AP | H型器具 | 2 | FL40 | - | パイプ吊(舟形) | - | - | - | 47 | 16 | 32 | 902.4 | 175516.8 | ランプ交換 | [6 empty] | 0 | 0
特別教室棟 | 2F | 8 | 理科第2分野教室 |  |  |  | 3 | 200 | 1-D2 | 黒板灯 | 1 | FL40 | - | 直付 | - | - | - | 47 | 2 | 2 | 56.4 | 10969.8 | ランプ交換 | [6 empty] | 0 | 0
特別教室棟 | 2F | 9 | 暗室 |  |  |  | 1 | 200 | 1-B´ | 逆富士ベースライト | 2 | FL20 | - | - | - | - | - | 28 | 1 | 2 | 11.2 | 2178.4 | ランプ交換 | [6 empty] | 0 | 0
特別教室棟 | 2F | 9 | 暗室 |  |  |  | 1 | 200 | 1-P | 表示灯 | 1 | FL10 | - | 使用中 | - | - | - | 13 | 1 | 1 | 2.6 | 505.7 | ランプ交換 | [6 empty] | 0 | 0
特別教室棟 | 2F | 9 | 暗室 | 対象外 |  |  | - | - | 1-U | 三色灯 | 3 | IL10 | - | 安全ガラス | 点滅スイッチ×3 | - | - | 10 | 1 | 3 | - | - | 対象外 | 対象外 | - | - | - | - | - | - | -
特別教室棟 | 2F | 10 | 女子便所 |  |  |  | 3 | 245 | 1-BS | 逆富士ベースライト | 2 | FL40 | - | SUS製/反射板付 | - | - | - | 47 | 1 | 2 | 69.09 | 13438.005 | ランプ交換 | [6 empty] | 0 | 0
特別教室棟 | 2F | 11 | 男子便所 |  |  |  | 3 | 245 | 1-BS | 逆富士ベースライト | 2 | FL40 | - | SUS製/反射板付 | - | - | - | 47 | 1 | 2 | 69.09 | 13438.005 | ランプ交換 | [6 empty] | 0 | 0
特別教室棟 | 3F | 1 | 渡り廊下 |  |  |  | 9 | 245 | 4-A | 逆富士ベースライト | 2 | FLR40 | - | SUS製 | - | - | - | 47 | 4 | 8 | 829.08 | 161256.06 | ランプ交換 | [6 empty] | 0 | 0
特別教室棟 | 3F | 2 | 廊下 |  |  |  | 9 | 245 | 1-A | H型器具 | 2 | FL40 | - | - | - | - | - | 47 | 5 | 10 | 1036.35 | 201570.075 | ランプ交換 | [6 empty] | 0 | 0
特別教室棟 | 3F | 2 | 廊下 |  |  |  | 9 | 245 | 5-A1 | 逆富士ベースライト | 2 | FHF32 | - | - | - | - | - | 36 | 3 | 6 | 476.28 | 92636.46 | ランプ交換 | [6 empty] | 0 | 0
特別教室棟 | 3F | 3 | 図書室 |  |  |  | 8.5 | 200 | 6-F42 | 直付下面開放 | 2 | FL40 | - | - | - | - | - | 47 | 32 | 64 | 5113.6 | 994595.2 | ランプ交換 | [6 empty] | 0 | 0
特別教室棟 | 3F | 4 | 美術習字教室 |  |  |  | 3 | 200 | 1-AP | H型器具 | 2 | FL40 | - | パイプ吊(舟形) | - | - | - | 47 | 16 | 32 | 902.4 | 175516.8 | ランプ交換 | [6 empty] | 0 | 0
特別教室棟 | 3F | 4 | 美術習字教室 |  |  |  | 3 | 200 | 1-D2 | 黒板灯 | 1 | FL40 | - | 直付 | - | - | - | 47 | 2 | 2 | 56.4 | 10969.8 | ランプ交換 | [6 empty] | 0 | 0
特別教室棟 | 3F | 5 | 準備室1 |  |  |  | 1 | 200 | 1-A | H型器具 | 2 | FL40 | - | - | - | - | - | 47 | 4 | 8 | 75.2 | 14626.4 | ランプ交換 | [6 empty] | 0 | 0
特別教室棟 | 3F | 6 | 準備室2 |  |  |  | 1 | 200 | 1-A | H型器具 | 2 | FL40 | - | - | - | - | - | 47 | 4 | 8 | 75.2 | 14626.4 | ランプ交換 | [6 empty] | 0 | 0
特別教室棟 | 3F | 7 | 美術教室 |  |  |  | 3 | 200 | 1-AP | H型器具 | 2 | FL40 | - | パイプ吊(舟形) | - | - | - | 47 | 20 | 40 | 1128 | 219396 | ランプ交換 | [6 empty] | 0 | 0
特別教室棟 | 3F | 7 | 美術教室 |  |  |  | 3 | 200 | 1-D2 | 黒板灯 | 1 | FL40 | - | 直付 | - | - | - | 47 | 2 | 2 | 56.4 | 10969.8 | ランプ交換 | [6 empty] | 0 | 0
特別教室棟 | 3F | 7 | 美術教室 |  |  |  | 3 | 200 | 1-3a | 逆富士ベースライト | 1 | FL40 | - | 配線ダクト | - | - | - | 47 | 4 | 4 | 112.8 | 21939.6 | ランプ交換 | [6 empty] | 0 | 0
特別教室棟 | 3F | 8 | 女子便所 |  |  |  | 3 | 245 | 1-BS | 逆富士ベースライト | 2 | FL40 | - | SUS製/反射板付 | - | - | - | 47 | 1 | 2 | 69.09 | 13438.005 | ランプ交換 | [6 empty] | 0 | 0
特別教室棟 | 3F | 9 | 男子便所 |  |  |  | 3 | 245 | 1-BS | 逆富士ベースライト | 2 | FL40 | - | SUS製/反射板付 | - | - | - | 47 | 1 | 2 | 69.09 | 13438.005 | ランプ交換 | [6 empty] | 0 | 0
特別教室棟 | 4F | 1 | 渡り廊下 |  |  |  | 9 | 245 | 4-A | 逆富士ベースライト | 2 | FLR40 | - | SUS製 | - | - | - | 47 | 4 | 8 | 829.08 | 161256.06 | ランプ交換 | [6 empty] | 0 | 0
特別教室棟 | 4F | 2 | 廊下 |  |  |  | 9 | 245 | 1-A | H型器具 | 2 | FL40 | - | - | - | - | - | 47 | 8 | 16 | 1658.16 | 322512.12 | ランプ交換 | [6 empty] | 0 | 0
特別教室棟 | 4F | 3 | コンピューター室 |  |  |  | 3 | 200 | 1-E-L | 埋込ベースライト | 2 | FL40 | W300想定 | 連結器具(左用) | - | - | - | 47 | 4 | 8 | 225.6 | 43879.2 | ランプ交換 | [6 empty] | 0 | 0
特別教室棟 | 4F | 3 | コンピューター室 |  |  |  | 3 | 200 | 1-E-M | 埋込ベースライト | 2 | FL40 | W300想定 | 連結器具(中用) | - | - | - | 47 | 16 | 32 | 902.4 | 175516.8 | ランプ交換 | [6 empty] | 0 | 0
特別教室棟 | 4F | 3 | コンピューター室 |  |  |  | 3 | 200 | 1-E-R | 埋込ベースライト | 2 | FL40 | W300想定 | 連結器具(右用) | - | - | - | 47 | 4 | 8 | 225.6 | 43879.2 | ランプ交換 | [6 empty] | 0 | 0
特別教室棟 | 4F | 3 | コンピューター室 |  |  |  | 3 | 200 | 1-D2 | 黒板灯 | 1 | FL40 | - | 直付 | - | - | - | 47 | 2 | 2 | 56.4 | 10969.8 | ランプ交換 | [6 empty] | 0 | 0
特別教室棟 | 4F | 3 | コンピューター室 |  |  |  | 3 | 200 | 1-4M | 逆富士ベースライト | 1 | FL40 | - | 配線ダクト | - | - | - | 47 | 2 | 2 | 56.4 | 10969.8 | ランプ交換 | [6 empty] | 0 | 0
特別教室棟 | 4F | 4 | 準備室1 |  |  |  | 1 | 200 | 1-A | H型器具 | 2 | FL40 | - | - | - | - | - | 47 | 4 | 8 | 75.2 | 14626.4 | ランプ交換 | [6 empty] | 0 | 0
特別教室棟 | 4F | 5 | 第1音楽教室 |  |  |  | 3 | 200 | 1-E | 埋込ベースライト | 2 | FL40 | W300想定 | 反射板付 | - | - | - | 47 | 8 | 16 | 451.2 | 87758.4 | ランプ交換 | [6 empty] | 0 | 0
特別教室棟 | 4F | 5 | 第1音楽教室 |  |  |  | 3 | 200 | 1-E-L | 埋込ベースライト | 2 | FL40 | W300想定 | 連結器具(左用) | - | - | - | 47 | 4 | 8 | 225.6 | 43879.2 | ランプ交換 | [6 empty] | 0 | 0
特別教室棟 | 4F | 5 | 第1音楽教室 |  |  |  | 3 | 200 | 1-E-R | 埋込ベースライト | 2 | FL40 | W300想定 | 連結器具(右用) | - | - | - | 47 | 4 | 8 | 225.6 | 43879.2 | ランプ交換 | [6 empty] | 0 | 0
特別教室棟 | 4F | 5 | 第1音楽教室 |  |  |  | 3 | 200 | 1-D2 | 黒板灯 | 1 | FL40 | - | 直付 | - | - | - | 47 | 2 | 2 | 56.4 | 10969.8 | ランプ交換 | [6 empty] | 0 | 0
特別教室棟 | 4F | 6 | 準備室2 |  |  |  | 1 | 200 | 1-A | H型器具 | 2 | FL40 | - | - | - | - | - | 47 | 4 | 8 | 75.2 | 14626.4 | ランプ交換 | [6 empty] | 0 | 0
特別教室棟 | 4F | 7 | 準備室3 |  |  |  | 1 | 200 | 1-A | H型器具 | 2 | FL40 | - | - | - | - | - | 47 | 4 | 8 | 75.2 | 14626.4 | ランプ交換 | [6 empty] | 0 | 0
特別教室棟 | 4F | 8 | 第2音楽教室 |  |  |  | 3 | 200 | 1-E | 埋込ベースライト | 2 | FL40 | W300想定 | 反射板付 | - | - | - | 47 | 25 | 50 | 1410 | 274245 | ランプ交換 | [6 empty] | 0 | 0
特別教室棟 | 4F | 8 | 第2音楽教室 |  |  |  | 3 | 200 | 1-D2 | 黒板灯 | 1 | FL40 | - | 直付 | - | - | - | 47 | 2 | 2 | 56.4 | 10969.8 | ランプ交換 | [6 empty] | 0 | 0
特別教室棟 | 4F | 9 | 女子便所 |  |  |  | 3 | 245 | 1-BS | 逆富士ベースライト | 2 | FL40 | - | SUS製/反射板付 | - | - | - | 47 | 1 | 2 | 69.09 | 13438.005 | ランプ交換 | [6 empty] | 0 | 0
特別教室棟 | 4F | 10 | 男子便所 |  |  |  | 3 | 245 | 1-BS | 逆富士ベースライト | 2 | FL40 | - | SUS製/反射板付 | - | - | - | 47 | 1 | 2 | 69.09 | 13438.005 | ランプ交換 | [6 empty] | 0 | 0
特別教室棟 | 1F-4F | K-3 | 階段3 |  |  |  | 9 | 245 | 1-F | 階段灯 | 1 | FL40 | - | 乳白アクリルカバー付 | - | - | - | 47 | 3 | 3 | 310.905 | 60471.0225 | 器具交換 | [6 empty] | 0 | 0
特別教室棟 | 1F-RF | K-4 | 階段4 |  |  |  | 9 | 245 | 1-A | H型器具 | 2 | FL40 | - | - | - | - | - | 47 | 1 | 2 | 207.27 | 40314.015 | ランプ交換 | [6 empty] | 0 | 0
特別教室棟 | 1F-RF | K-4 | 階段4 |  |  |  | 9 | 245 | 1-F | 階段灯 | 1 | FL40 | - | 乳白アクリルカバー付 | - | - | - | 47 | 4 | 4 | 414.54 | 80628.03 | 器具交換 | [6 empty] | 0 | 0
特別教室棟 | 1F | 1 | 渡り廊下(特別教室棟⇔体育館) |  |  |  | 9 | 245 | 4-B | 逆富士ベースライト | 1 | FLR40 | - | - | - | - | - | 47 | 10 | 10 | 1036.35 | 201570.075 | ランプ交換 | [6 empty] | 0 | 0
プール付属棟 | 1F | 1 | 仮女子トイレ |  |  |  | 3 | 60 | G | 笠付トラフ形ベースライト | 2 | FL40 | - | - | - | - | - | 47 | 1 | 2 | 16.92 | 3290.94 | ランプ交換 | [6 empty] | 0 | 0
プール付属棟 | 1F | 2 | 仮女子更衣室 |  |  |  | 3 | 60 | C | 逆富士ベースライト | 1 | FL40 | - | - | - | - | - | 47 | 2 | 2 | 16.92 | 3290.94 | ランプ交換 | [6 empty] | 0 | 0
プール付属棟 | 1F | 3 | 仮倉庫 |  |  |  | 1 | 12 | C' | 逆富士ベースライト | 1 | FL20 | - | - | - | - | - | 28 | 1 | 1 | 0.336 | 65.352 | ランプ交換 | [6 empty] | 0 | 0
プール付属棟 | 1F | 4 | 仮更衣室 |  |  |  | 3 | 60 | H | 笠付トラフ形ベースライト | 1 | FL40 | - | チェーン吊 | - | - | - | 47 | 2 | 2 | 16.92 | 3290.94 | ランプ交換 | [6 empty] | 0 | 0
プール付属棟 | 1F | 5 | 仮男子更衣室 |  |  |  | 3 | 60 | C | 逆富士ベースライト | 1 | FL40 | - | - | - | - | - | 47 | 2 | 2 | 16.92 | 3290.94 | ランプ交換 | [6 empty] | 0 | 0
プール付属棟 | 1F | 6 | 仮男子便所 |  |  |  | 3 | 60 | G | 笠付トラフ形ベースライト | 2 | FL40 | - | - | - | - | - | 47 | 1 | 2 | 16.92 | 3290.94 | ランプ交換 | [6 empty] | 0 | 0
屋外 | - | 1 | 街路灯 | 街路灯：対象外 |  |  | - | - | GR1 | 街路灯 | 1 | MF100 | - | 陣笠タイプ | - | - | - | 120 | 3 | 3 | - | - | 対象外 | 対象外 | - | - | - | - | - | - | -
[21 empty] | 既存照明 消費電力量 | 既存照明 従量電気料金（円） | [7 empty] | ご提案LED照明 消費電力量 | ご提案LED照明 従量電気料金（円）
[21 empty] | kWh/年 | 10 | [7 empty] | kWh/年 | 10
[21 empty] | 74800.1325 | 14548625.7713 | [7 empty] | 0 | 0
(指定金額）

## 43
43_第十七中学校
リース期間 |  |  | 10
試算期間 |  |  | 10
従量電気代単価 |  |  | 19.45 | [20 empty] | 提案ＬＥＤ照明の仕様を追記すること
[9 empty] | 既存照明 情報 | [13 empty] | ご提案LED照明
建物名 | 階数 | 積算 図面 番号 | 部屋名 | 備考 | 仮設必要箇所 |  | 点灯時間 | 稼働日数 | 器具記号 | 器具種類 | 灯数 | ランプ種別 | 器具寸法 | 器具仕様詳細① | 器具仕様詳細② | 器具仕様詳細③ | 非常灯 | 消費電力 | 器具台数 | ランプ本数 | 消費電力量(kWh) | 従量電気料金（円） | LED 交換方式 | 製品仕様 | 型番 | メーカー | 定格光束 | 消費電力 | 数量 | 消費電力量(kWh) | 従量電気料金（円）
[5 empty] | 器具高さ | 仮設内容 | /日 | /年 | [9 empty] | W/本 | 台 | 本 | kWh/年 | 10 |  |  |  |  | lm/台・本 | W/台・本 | 台・本 | kWh/年 | 10
普通教室棟 | 1F | 1 | 下足室 |  |  |  | 9 | 245 | 1-A | H型器具 | 2 | FL40 | - | - | - | - | - | 47 | 6 | 12 | 1243.62 | 241884.09 | ランプ交換 | [6 empty] | 0 | 0
普通教室棟 | 1F | 2 | 男子便所1 |  |  |  | 3 | 245 | 1-Bs | 逆富士ベースライト | 2 | FL40 | - | SUS製 | - | - | - | 47 | 2 | 4 | 138.18 | 26876.01 | ランプ交換 | [6 empty] | 0 | 0
普通教室棟 | 1F | 3 | 女子便所1 |  |  |  | 3 | 245 | 1-Bs | 逆富士ベースライト | 2 | FL40 | - | SUS製 | - | - | - | 47 | 2 | 4 | 138.18 | 26876.01 | ランプ交換 | [6 empty] | 0 | 0
普通教室棟 | 1F | 4 | 放送室前室 |  |  |  | 3 | 200 | 1-P | 表示灯 | 1 | FL10 | - | 使用中 | - | - | - | 13 | 1 | 1 | 7.8 | 1517.1 | ランプ交換 | [6 empty] | 0 | 0
普通教室棟 | 1F | 4 | 放送室前室 |  |  |  | 3 | 200 | 1-E | 埋込ベースライト | 2 | FL40 | W300想定 | - | - | - | - | 47 | 2 | 4 | 112.8 | 21939.6 | ランプ交換 | [6 empty] | 0 | 0
普通教室棟 | 1F | 5 | 放送室 |  |  |  | 3 | 200 | 1-E | 埋込ベースライト | 2 | FL40 | W300想定 | - | - | - | - | 47 | 2 | 4 | 112.8 | 21939.6 | ランプ交換 | [6 empty] | 0 | 0
普通教室棟 | 1F | 6 | 印刷室 |  |  |  | 8.5 | 245 | 1-C | 逆富士ベースライト | 1 | FL40 | - | - | - | - | - | 47 | 4 | 4 | 391.51 | 76148.695 | ランプ交換 | [6 empty] | 0 | 0
普通教室棟 | 1F | 7 | 職員室 |  |  |  | 12 | 245 | 1-E | 埋込ベースライト | 2 | FL40 | W300想定 | - | - | - | - | 47 | 16 | 32 | 4421.76 | 860032.32 | ランプ交換 | [6 empty] | 0 | 0
普通教室棟 | 1F | 8 | 事務室 |  |  |  | 8.5 | 245 | 1-E | 埋込ベースライト | 2 | FL40 | W300想定 | - | - | - | - | 47 | 4 | 8 | 783.02 | 152297.39 | ランプ交換 | [6 empty] | 0 | 0
普通教室棟 | 1F | 9 | 玄関 |  |  |  | 9 | 245 | 1-I | ウォールライト | 1 | FL40 | - | アクリルカバー付 | - | - | - | 47 | 1 | 1 | 103.635 | 20157.0075 | ランプ交換 | [6 empty] | 0 | 0
普通教室棟 | 1F | 10 | 廊下1 |  |  |  | 9 | 245 | 1-A | H型器具 | 2 | FL40 | - | - | - | - | - | 47 | 15 | 30 | 3109.05 | 604710.225 | ランプ交換 | [6 empty] | 0 | 0
普通教室棟 | 1F | 11 | 廊下2 |  |  |  | 9 | 245 | 2-A | H型器具 | 2 | FL40 | - | - | - | - | - | 47 | 2 | 4 | 414.54 | 80628.03 | ランプ交換 | [6 empty] | 0 | 0
普通教室棟 | 1F | 12 | 廊下3 | LED済：対象外 |  |  | - | - | - | - | - | - | - | - | - | - | - | - | 2 | - | - | - | 対象外 | 対象外 | - | - | - | - | - | - | -
普通教室棟 | 1F | 13 | 多目的便所 | LED済：対象外 |  |  | - | - | - | - | - | - | - | - | - | - | - | - | 1 | - | - | - | 対象外 | 対象外 | - | - | - | - | - | - | -
普通教室棟 | 1F | 13 | 多目的便所 | LED済：対象外 |  |  | - | - | - | - | - | - | - | - | - | - | - | - | 1 | - | - | - | 対象外 | 対象外 | - | - | - | - | - | - | -
普通教室棟 | 1F | 14 | 女子便所2 | LED済：対象外 |  |  | - | - | - | - | - | - | - | - | - | - | - | - | 2 | - | - | - | 対象外 | 対象外 | - | - | - | - | - | - | -
普通教室棟 | 1F | 14 | 女子便所2 | LED済：対象外 |  |  | - | - | - | - | - | - | - | - | - | - | - | - | 4 | - | - | - | 対象外 | 対象外 | - | - | - | - | - | - | -
普通教室棟 | 1F | 14 | 女子便所2 | LED済：対象外 |  |  | - | - | - | - | - | - | - | - | - | - | - | - | 1 | - | - | - | 対象外 | 対象外 | - | - | - | - | - | - | -
普通教室棟 | 1F | 14 | 女子便所2 | LED済：対象外 |  |  | - | - | - | - | - | - | - | - | - | - | - | - | 1 | - | - | - | 対象外 | 対象外 | - | - | - | - | - | - | -
普通教室棟 | 1F | 15 | 男子便所2 | LED済：対象外 |  |  | - | - | - | - | - | - | - | - | - | - | - | - | 2 | - | - | - | 対象外 | 対象外 | - | - | - | - | - | - | -
普通教室棟 | 1F | 15 | 男子便所2 | LED済：対象外 |  |  | - | - | - | - | - | - | - | - | - | - | - | - | 2 | - | - | - | 対象外 | 対象外 | - | - | - | - | - | - | -
普通教室棟 | 1F | 15 | 男子便所2 | LED済：対象外 |  |  | - | - | - | - | - | - | - | - | - | - | - | - | 1 | - | - | - | 対象外 | 対象外 | - | - | - | - | - | - | -
普通教室棟 | 1F | 15 | 男子便所2 | LED済：対象外 |  |  | - | - | - | - | - | - | - | - | - | - | - | - | 1 | - | - | - | 対象外 | 対象外 | - | - | - | - | - | - | -
普通教室棟 | 1F | 16 | 普通教室1 | LED済：対象外 |  |  | - | - | - | - | - | - | - | - | - | - | - | - | 9 | - | - | - | 対象外 | 対象外 | - | - | - | - | - | - | -
普通教室棟 | 1F | 16 | 普通教室1 | LED済：対象外 |  |  | - | - | - | - | - | - | - | - | - | - | - | - | 2 | - | - | - | 対象外 | 対象外 | - | - | - | - | - | - | -
普通教室棟 | 1F | 17 | 普通教室2 |  |  |  | 8.5 | 200 | 2-Ap | H型器具 | 2 | FL40 | - | パイプ吊 | - | - | - | 47 | 4 | 8 | 639.2 | 124324.4 | ランプ交換 | [6 empty] | 0 | 0
普通教室棟 | 1F | 17 | 普通教室2 |  |  |  | 8.5 | 200 | 2-I | 黒板灯 | 1 | FL40 | - | パイプ吊 | - | - | - | 47 | 2 | 2 | 159.8 | 31081.1 | ランプ交換 | [6 empty] | 0 | 0
普通教室棟 | 1F | 18 | 女子更衣室・休養室 |  |  |  | 3 | 200 | 1-C | 逆富士ベースライト | 1 | FL40 | - | - | - | - | - | 47 | 2 | 2 | 56.4 | 10969.8 | ランプ交換 | [6 empty] | 0 | 0
普通教室棟 | 1F | 18 | 女子更衣室・休養室 |  |  |  | 3 | 200 | 1-M | 和風ペンダントライト | 2 | FCL30/28 | - | 乳白プラスチックセード付 | 白木仕上枠 | PS付 | - | 34 | 1 | 2 | 40.8 | 7935.6 | 器具交換 | [6 empty] | 0 | 0
普通教室棟 | 1F | 19 | 男子更衣室・休養室 |  |  |  | 3 | 200 | 1-C | 逆富士ベースライト | 1 | FL40 | - | - | - | - | - | 47 | 2 | 2 | 56.4 | 10969.8 | ランプ交換 | [6 empty] | 0 | 0
普通教室棟 | 1F | 19 | 男子更衣室・休養室 |  |  |  | 3 | 200 | 1-M | 和風ペンダントライト | 2 | FCL30/28 | - | 乳白プラスチックセード付 | 白木仕上枠 | PS付 | - | 34 | 1 | 2 | 40.8 | 7935.6 | 器具交換 | [6 empty] | 0 | 0
普通教室棟 | 1F | 20 | 倉庫1 |  |  |  | 1 | 12 | 1-Q | コップ形シーリングライト | 1 | IL60 | - | - | - | - | - | 54 | 1 | 1 | 0.648 | 126.036 | ランプ交換 | [6 empty] | 0 | 0
普通教室棟 | 1F | 21 | 保健室 |  |  |  | 8.5 | 245 | 1-E | 埋込ベースライト | 2 | FL40 | W300想定 | - | - | - | - | 47 | 6 | 12 | 1174.53 | 228446.085 | ランプ交換 | [6 empty] | 0 | 0
普通教室棟 | 1F | 21 | 保健室 |  |  |  | 8.5 | 200 | 1-J | ミラー灯 | 1 | FL40 | - | - | - | - | - | 47 | 1 | 1 | 79.9 | 15540.55 | ランプ交換 | [6 empty] | 0 | 0
普通教室棟 | 1F | 22 | 資料室 |  |  |  | 1 | 200 | 1-C | 逆富士ベースライト | 1 | FL40 | - | - | - | - | - | 47 | 4 | 4 | 37.6 | 7313.2 | ランプ交換 | [6 empty] | 0 | 0
普通教室棟 | 1F | 23 | 相談室 |  |  |  | 3 | 200 | 1-C | 逆富士ベースライト | 1 | FL40 | - | - | - | - | - | 47 | 5 | 5 | 141 | 27424.5 | ランプ交換 | [6 empty] | 0 | 0
普通教室棟 | 1F | 24 | 校長室 |  |  |  | 8.5 | 245 | 1-E | 埋込ベースライト | 2 | FL40 | W300想定 | - | - | - | - | 47 | 12 | 24 | 2349.06 | 456892.17 | ランプ交換 | [6 empty] | 0 | 0
普通教室棟 | 1F | 25 | 会議室 |  |  |  | 3 | 200 | 1-E | 埋込ベースライト | 2 | FL40 | W300想定 | - | - | - | - | 47 | 4 | 8 | 225.6 | 43879.2 | ランプ交換 | [6 empty] | 0 | 0
普通教室棟 | 1F | 26 | 湯沸室 |  |  |  | 1 | 245 | 1-Bs | 逆富士ベースライト | 2 | FL40 | - | SUS製 | - | - | - | 47 | 2 | 4 | 46.06 | 8958.67 | ランプ交換 | [6 empty] | 0 | 0
普通教室棟 | 1F | 27 | 倉庫2 |  |  |  | 1 | 12 | 1-C | 逆富士ベースライト | 1 | FL40 | - | - | - | - | - | 47 | 1 | 1 | 0.564 | 109.698 | ランプ交換 | [6 empty] | 0 | 0
普通教室棟 | 1F | 28 | 用務員室 |  |  |  | 8.5 | 245 | 1-C | 逆富士ベースライト | 1 | FL40 | - | - | - | - | - | 47 | 2 | 2 | 195.755 | 38074.3475 | ランプ交換 | [6 empty] | 0 | 0
普通教室棟 | 1F | 28 | 用務員室 |  |  |  | 8.5 | 245 | 1-M | 和風ペンダントライト | 2 | FCL30/28 | - | 乳白プラスチックセード付 | 白木仕上枠 | PS付 | - | 34 | 1 | 2 | 141.61 | 27543.145 | 器具交換 | [6 empty] | 0 | 0
普通教室棟 | 1F | 29 | 警備員室 |  |  |  | 8.5 | 245 | 1-C | 逆富士ベースライト | 1 | FL40 | - | - | - | - | - | 47 | 3 | 3 | 293.6325 | 57111.5213 | ランプ交換 | [6 empty] | 0 | 0
普通教室棟 | 1F | 29 | 警備員室 |  |  |  | 8.5 | 245 | 1-L | 丸型ブラケット灯 | 1 | FCL30/28 | - | 防湿型 | 透明アクリルグローブ付 | - | - | 34 | 1 | 1 | 70.805 | 13771.5725 | 器具交換 | [6 empty] | 0 | 0
普通教室棟 | 1F | 29 | 警備員室 |  |  |  | 8.5 | 245 | 1-M | 和風ペンダントライト | 2 | FCL30/28 | - | 乳白プラスチックセード付 | 白木仕上枠 | PS付 | - | 34 | 1 | 2 | 141.61 | 27543.145 | 器具交換 | [6 empty] | 0 | 0
普通教室棟 | 1F | 30 | 倉庫3 |  |  |  | 1 | 12 | 1-Q | コップ形シーリングライト | 1 | IL60 | - | - | - | - | - | 54 | 1 | 1 | 0.648 | 126.036 | ランプ交換 | [6 empty] | 0 | 0
普通教室棟 | 1F | 31 | 配膳室 | LED済：対象外 |  |  | - | - | - | - | - | - | - | - | - | - | - | - | 12 | - | - | - | 対象外 | 対象外 | - | - | - | - | - | - | -
普通教室棟 | 1F | 32 | 倉庫4 | LED済：対象外 |  |  | - | - | - | - | - | - | - | - | - | - | - | - | 2 | - | - | - | 対象外 | 対象外 | - | - | - | - | - | - | -
普通教室棟 | 1F | 33 | 渡り廊下1 | LED済：対象外 |  |  | - | - | - | - | - | - | - | - | - | - | - | - | 2 | - | - | - | 対象外 | 対象外 | - | - | - | - | - | - | -
普通教室棟 | 1F | 34 | 渡り廊下2 |  |  |  | 9 | 245 | 1-G1 | 笠付トラフ形ベースライト | 2 | FL40 | - | 白色メラミン焼付仕上 | SUSガード付 | - | - | 47 | 5 | 10 | 1036.35 | 201570.075 | ランプ交換 | [6 empty] | 0 | 0
普通教室棟 | 2F | 1 | 普通教室1 |  |  |  | 8.5 | 200 | 1-Ap | H型器具 | 2 | FL40 | - | パイプ吊 | - | - | - | 47 | 6 | 12 | 958.8 | 186486.6 | ランプ交換 | [6 empty] | 0 | 0
普通教室棟 | 2F | 1 | 普通教室1 |  |  |  | 8.5 | 200 | 1-D | 黒板灯 | 1 | FL40 | - | パイプ吊 | - | - | - | 47 | 2 | 2 | 159.8 | 31081.1 | ランプ交換 | [6 empty] | 0 | 0
普通教室棟 | 2F | 2 | 普通教室2 |  |  |  | 8.5 | 200 | 1-Ap | H型器具 | 2 | FL40 | - | パイプ吊 | - | - | - | 47 | 6 | 12 | 958.8 | 186486.6 | ランプ交換 | [6 empty] | 0 | 0
普通教室棟 | 2F | 2 | 普通教室2 |  |  |  | 8.5 | 200 | 1-D | 黒板灯 | 1 | FL40 | - | パイプ吊 | - | - | - | 47 | 2 | 2 | 159.8 | 31081.1 | ランプ交換 | [6 empty] | 0 | 0
普通教室棟 | 2F | 3 | 普通教室3 |  |  |  | 8.5 | 200 | 1-Ap | H型器具 | 2 | FL40 | - | パイプ吊 | - | - | - | 47 | 6 | 12 | 958.8 | 186486.6 | ランプ交換 | [6 empty] | 0 | 0
普通教室棟 | 2F | 3 | 普通教室3 |  |  |  | 8.5 | 200 | 1-D | 黒板灯 | 1 | FL40 | - | パイプ吊 | - | - | - | 47 | 2 | 2 | 159.8 | 31081.1 | ランプ交換 | [6 empty] | 0 | 0
普通教室棟 | 2F | 4 | 普通教室4 |  |  |  | 8.5 | 200 | 1-Ap | H型器具 | 2 | FL40 | - | パイプ吊 | - | - | - | 47 | 6 | 12 | 958.8 | 186486.6 | ランプ交換 | [6 empty] | 0 | 0
普通教室棟 | 2F | 4 | 普通教室4 |  |  |  | 8.5 | 200 | 1-D | 黒板灯 | 1 | FL40 | - | パイプ吊 | - | - | - | 47 | 2 | 2 | 159.8 | 31081.1 | ランプ交換 | [6 empty] | 0 | 0
普通教室棟 | 2F | 5 | 普通教室5 |  |  |  | 8.5 | 200 | 1-Ap | H型器具 | 2 | FL40 | - | パイプ吊 | - | - | - | 47 | 6 | 12 | 958.8 | 186486.6 | ランプ交換 | [6 empty] | 0 | 0
普通教室棟 | 2F | 5 | 普通教室5 |  |  |  | 8.5 | 200 | 1-D | 黒板灯 | 1 | FL40 | - | パイプ吊 | - | - | - | 47 | 2 | 2 | 159.8 | 31081.1 | ランプ交換 | [6 empty] | 0 | 0
普通教室棟 | 2F | 6 | 普通教室6 |  |  |  | 8.5 | 200 | 1-Ap | H型器具 | 2 | FL40 | - | パイプ吊 | - | - | - | 47 | 6 | 12 | 958.8 | 186486.6 | ランプ交換 | [6 empty] | 0 | 0
普通教室棟 | 2F | 6 | 普通教室6 |  |  |  | 8.5 | 200 | 1-D | 黒板灯 | 1 | FL40 | - | パイプ吊 | - | - | - | 47 | 2 | 2 | 159.8 | 31081.1 | ランプ交換 | [6 empty] | 0 | 0
普通教室棟 | 2F | 7 | 普通教室7 |  |  |  | 8.5 | 200 | 2-Ap | H型器具 | 2 | FL40 | - | パイプ吊 | - | - | - | 47 | 4 | 8 | 639.2 | 124324.4 | ランプ交換 | [6 empty] | 0 | 0
普通教室棟 | 2F | 7 | 普通教室7 |  |  |  | 8.5 | 200 | 2-I | 黒板灯 | 1 | FL40 | - | パイプ吊 | - | - | - | 47 | 2 | 2 | 159.8 | 31081.1 | ランプ交換 | [6 empty] | 0 | 0
普通教室棟 | 2F | 8 | 普通教室8 | LED済：対象外 |  |  | - | - | - | - | - | - | - | - | - | - | - | - | 9 | - | - | - | 対象外 | 対象外 | - | - | - | - | - | - | -
普通教室棟 | 2F | 8 | 普通教室8 | LED済：対象外 |  |  | - | - | - | - | - | - | - | - | - | - | - | - | 2 | - | - | - | 対象外 | 対象外 | - | - | - | - | - | - | -
普通教室棟 | 2F | 9 | 女子便所1 | LED済：対象外 |  |  | - | - | - | - | - | - | - | - | - | - | - | - | 3 | - | - | - | 対象外 | 対象外 | - | - | - | - | - | - | -
普通教室棟 | 2F | 9 | 女子便所1 | LED済：対象外 |  |  | - | - | - | - | - | - | - | - | - | - | - | - | 6 | - | - | - | 対象外 | 対象外 | - | - | - | - | - | - | -
普通教室棟 | 2F | 9 | 女子便所1 | LED済：対象外 |  |  | - | - | - | - | - | - | - | - | - | - | - | - | 1 | - | - | - | 対象外 | 対象外 | - | - | - | - | - | - | -
普通教室棟 | 2F | 9 | 女子便所1 | LED済：対象外 |  |  | - | - | - | - | - | - | - | - | - | - | - | - | 1 | - | - | - | 対象外 | 対象外 | - | - | - | - | - | - | -
普通教室棟 | 2F | 10 | EVホール | LED済：対象外 |  |  | - | - | - | - | - | - | - | - | - | - | - | - | 2 | - | - | - | 対象外 | 対象外 | - | - | - | - | - | - | -
普通教室棟 | 2F | 11 | 男子便所1 | LED済：対象外 |  |  | - | - | - | - | - | - | - | - | - | - | - | - | 2 | - | - | - | 対象外 | 対象外 | - | - | - | - | - | - | -
普通教室棟 | 2F | 11 | 男子便所1 | LED済：対象外 |  |  | - | - | - | - | - | - | - | - | - | - | - | - | 2 | - | - | - | 対象外 | 対象外 | - | - | - | - | - | - | -
普通教室棟 | 2F | 11 | 男子便所1 | LED済：対象外 |  |  | - | - | - | - | - | - | - | - | - | - | - | - | 1 | - | - | - | 対象外 | 対象外 | - | - | - | - | - | - | -
普通教室棟 | 2F | 11 | 男子便所1 | LED済：対象外 |  |  | - | - | - | - | - | - | - | - | - | - | - | - | 1 | - | - | - | 対象外 | 対象外 | - | - | - | - | - | - | -
普通教室棟 | 2F | 12 | 廊下1 | LED済：対象外 |  |  | - | - | - | - | - | - | - | - | - | - | - | - | 2 | - | - | - | 対象外 | 対象外 | - | - | - | - | - | - | -
普通教室棟 | 2F | 13 | 廊下2 |  |  |  | 9 | 245 | 2-A | H型器具 | 2 | FL40 | - | - | - | - | - | 47 | 1 | 2 | 207.27 | 40314.015 | ランプ交換 | [6 empty] | 0 | 0
普通教室棟 | 2F | 14 | 女子便所2 |  |  |  | 3 | 245 | 1-Bs | 逆富士ベースライト | 2 | FL40 | - | SUS製 | - | - | - | 47 | 2 | 4 | 138.18 | 26876.01 | ランプ交換 | [6 empty] | 0 | 0
普通教室棟 | 2F | 15 | 男子便所2 |  |  |  | 3 | 245 | 1-Bs | 逆富士ベースライト | 2 | FL40 | - | SUS製 | - | - | - | 47 | 2 | 4 | 138.18 | 26876.01 | ランプ交換 | [6 empty] | 0 | 0
普通教室棟 | 2F | 16 | 廊下3 |  |  |  | 9 | 245 | 1-A | H型器具 | 2 | FL40 | - | - | - | - | - | 47 | 9 | 18 | 1865.43 | 362826.135 | ランプ交換 | [6 empty] | 0 | 0
普通教室棟 | 2F | 17 | 渡り廊下 |  |  |  | 9 | 245 | 1-A | H型器具 | 2 | FL40 | - | - | - | - | - | 47 | 5 | 10 | 1036.35 | 201570.075 | ランプ交換 | [6 empty] | 0 | 0
普通教室棟 | 3F | 1 | 普通教室1 |  |  |  | 8.5 | 200 | 1-Ap | H型器具 | 2 | FL40 | - | パイプ吊 | - | - | - | 47 | 6 | 12 | 958.8 | 186486.6 | ランプ交換 | [6 empty] | 0 | 0
普通教室棟 | 3F | 1 | 普通教室1 |  |  |  | 8.5 | 200 | 1-D | 黒板灯 | 1 | FL40 | - | パイプ吊 | - | - | - | 47 | 2 | 2 | 159.8 | 31081.1 | ランプ交換 | [6 empty] | 0 | 0
普通教室棟 | 3F | 2 | 普通教室2 |  |  |  | 8.5 | 200 | 1-Ap | H型器具 | 2 | FL40 | - | パイプ吊 | - | - | - | 47 | 6 | 12 | 958.8 | 186486.6 | ランプ交換 | [6 empty] | 0 | 0
普通教室棟 | 3F | 2 | 普通教室2 |  |  |  | 8.5 | 200 | 1-D | 黒板灯 | 1 | FL40 | - | パイプ吊 | - | - | - | 47 | 2 | 2 | 159.8 | 31081.1 | ランプ交換 | [6 empty] | 0 | 0
普通教室棟 | 3F | 3 | 普通教室3 |  |  |  | 8.5 | 200 | 1-Ap | H型器具 | 2 | FL40 | - | パイプ吊 | - | - | - | 47 | 6 | 12 | 958.8 | 186486.6 | ランプ交換 | [6 empty] | 0 | 0
普通教室棟 | 3F | 3 | 普通教室3 |  |  |  | 8.5 | 200 | 1-D | 黒板灯 | 1 | FL40 | - | パイプ吊 | - | - | - | 47 | 2 | 2 | 159.8 | 31081.1 | ランプ交換 | [6 empty] | 0 | 0
普通教室棟 | 3F | 4 | 普通教室4 |  |  |  | 8.5 | 200 | 1-Ap | H型器具 | 2 | FL40 | - | パイプ吊 | - | - | - | 47 | 6 | 12 | 958.8 | 186486.6 | ランプ交換 | [6 empty] | 0 | 0
普通教室棟 | 3F | 4 | 普通教室4 |  |  |  | 8.5 | 200 | 1-D | 黒板灯 | 1 | FL40 | - | パイプ吊 | - | - | - | 47 | 2 | 2 | 159.8 | 31081.1 | ランプ交換 | [6 empty] | 0 | 0
普通教室棟 | 3F | 5 | 普通教室5 |  |  |  | 8.5 | 200 | 1-Ap | H型器具 | 2 | FL40 | - | パイプ吊 | - | - | - | 47 | 6 | 12 | 958.8 | 186486.6 | ランプ交換 | [6 empty] | 0 | 0
普通教室棟 | 3F | 5 | 普通教室5 |  |  |  | 8.5 | 200 | 1-D | 黒板灯 | 1 | FL40 | - | パイプ吊 | - | - | - | 47 | 2 | 2 | 159.8 | 31081.1 | ランプ交換 | [6 empty] | 0 | 0
普通教室棟 | 3F | 6 | 普通教室6 |  |  |  | 8.5 | 200 | 1-Ap | H型器具 | 2 | FL40 | - | パイプ吊 | - | - | - | 47 | 6 | 12 | 958.8 | 186486.6 | ランプ交換 | [6 empty] | 0 | 0
普通教室棟 | 3F | 6 | 普通教室6 |  |  |  | 8.5 | 200 | 1-D | 黒板灯 | 1 | FL40 | - | パイプ吊 | - | - | - | 47 | 2 | 2 | 159.8 | 31081.1 | ランプ交換 | [6 empty] | 0 | 0
普通教室棟 | 3F | 7 | 普通教室7 |  |  |  | 8.5 | 200 | 2-Ap | H型器具 | 2 | FL40 | - | パイプ吊 | - | - | - | 47 | 4 | 8 | 639.2 | 124324.4 | ランプ交換 | [6 empty] | 0 | 0
普通教室棟 | 3F | 7 | 普通教室7 |  |  |  | 8.5 | 200 | 2-I | 黒板灯 | 1 | FL40 | - | パイプ吊 | - | - | - | 47 | 2 | 2 | 159.8 | 31081.1 | ランプ交換 | [6 empty] | 0 | 0
普通教室棟 | 3F | 8 | 普通教室8 | LED済：対象外 |  |  | - | - | - | - | - | - | - | - | - | - | - | - | 9 | - | - | - | 対象外 | 対象外 | - | - | - | - | - | - | -
普通教室棟 | 3F | 8 | 普通教室8 | LED済：対象外 |  |  | - | - | - | - | - | - | - | - | - | - | - | - | 2 | - | - | - | 対象外 | 対象外 | - | - | - | - | - | - | -
普通教室棟 | 3F | 9 | 女子便所1 | LED済：対象外 |  |  | - | - | - | - | - | - | - | - | - | - | - | - | 3 | - | - | - | 対象外 | 対象外 | - | - | - | - | - | - | -
普通教室棟 | 3F | 9 | 女子便所1 | LED済：対象外 |  |  | - | - | - | - | - | - | - | - | - | - | - | - | 6 | - | - | - | 対象外 | 対象外 | - | - | - | - | - | - | -
普通教室棟 | 3F | 9 | 女子便所1 | LED済：対象外 |  |  | - | - | - | - | - | - | - | - | - | - | - | - | 1 | - | - | - | 対象外 | 対象外 | - | - | - | - | - | - | -
普通教室棟 | 3F | 9 | 女子便所1 | LED済：対象外 |  |  | - | - | - | - | - | - | - | - | - | - | - | - | 1 | - | - | - | 対象外 | 対象外 | - | - | - | - | - | - | -
普通教室棟 | 3F | 10 | EVホール | LED済：対象外 |  |  | - | - | - | - | - | - | - | - | - | - | - | - | 2 | - | - | - | 対象外 | 対象外 | - | - | - | - | - | - | -
普通教室棟 | 3F | 11 | 男子便所1 | LED済：対象外 |  |  | - | - | - | - | - | - | - | - | - | - | - | - | 2 | - | - | - | 対象外 | 対象外 | - | - | - | - | - | - | -
普通教室棟 | 3F | 11 | 男子便所1 | LED済：対象外 |  |  | - | - | - | - | - | - | - | - | - | - | - | - | 2 | - | - | - | 対象外 | 対象外 | - | - | - | - | - | - | -
普通教室棟 | 3F | 11 | 男子便所1 | LED済：対象外 |  |  | - | - | - | - | - | - | - | - | - | - | - | - | 1 | - | - | - | 対象外 | 対象外 | - | - | - | - | - | - | -
普通教室棟 | 3F | 11 | 男子便所1 | LED済：対象外 |  |  | - | - | - | - | - | - | - | - | - | - | - | - | 1 | - | - | - | 対象外 | 対象外 | - | - | - | - | - | - | -
普通教室棟 | 3F | 12 | 廊下1 | LED済：対象外 |  |  | - | - | - | - | - | - | - | - | - | - | - | - | 2 | - | - | - | 対象外 | 対象外 | - | - | - | - | - | - | -
普通教室棟 | 3F | 13 | 廊下2 |  |  |  | 9 | 245 | 2-A | H型器具 | 2 | FL40 | - | - | - | - | - | 47 | 1 | 2 | 207.27 | 40314.015 | ランプ交換 | [6 empty] | 0 | 0
普通教室棟 | 3F | 14 | 女子便所2 |  |  |  | 3 | 245 | 1-Bs | 逆富士ベースライト | 2 | FL40 | - | SUS製 | - | - | - | 47 | 2 | 4 | 138.18 | 26876.01 | ランプ交換 | [6 empty] | 0 | 0
普通教室棟 | 3F | 15 | 男子便所2 |  |  |  | 3 | 245 | 1-Bs | 逆富士ベースライト | 2 | FL40 | - | SUS製 | - | - | - | 47 | 2 | 4 | 138.18 | 26876.01 | ランプ交換 | [6 empty] | 0 | 0
普通教室棟 | 3F | 16 | 廊下3 |  |  |  | 9 | 245 | 1-A | H型器具 | 2 | FL40 | - | - | - | - | - | 47 | 9 | 18 | 1865.43 | 362826.135 | ランプ交換 | [6 empty] | 0 | 0
普通教室棟 | 3F | 17 | 渡り廊下 |  |  |  | 9 | 245 | 1-A | H型器具 | 2 | FL40 | - | - | - | - | - | 47 | 5 | 10 | 1036.35 | 201570.075 | ランプ交換 | [6 empty] | 0 | 0
普通教室棟 | 4F | 1 | 普通教室1 |  |  |  | 8.5 | 200 | 1-Ap | H型器具 | 2 | FL40 | - | パイプ吊 | - | - | - | 47 | 6 | 12 | 958.8 | 186486.6 | ランプ交換 | [6 empty] | 0 | 0
普通教室棟 | 4F | 1 | 普通教室1 |  |  |  | 8.5 | 200 | 1-D | 黒板灯 | 1 | FL40 | - | パイプ吊 | - | - | - | 47 | 2 | 2 | 159.8 | 31081.1 | ランプ交換 | [6 empty] | 0 | 0
普通教室棟 | 4F | 2 | 普通教室2 |  |  |  | 8.5 | 200 | 1-Ap | H型器具 | 2 | FL40 | - | パイプ吊 | - | - | - | 47 | 6 | 12 | 958.8 | 186486.6 | ランプ交換 | [6 empty] | 0 | 0
普通教室棟 | 4F | 2 | 普通教室2 |  |  |  | 8.5 | 200 | 1-D | 黒板灯 | 1 | FL40 | - | パイプ吊 | - | - | - | 47 | 2 | 2 | 159.8 | 31081.1 | ランプ交換 | [6 empty] | 0 | 0
普通教室棟 | 4F | 3 | 普通教室3 |  |  |  | 8.5 | 200 | 1-Ap | H型器具 | 2 | FL40 | - | パイプ吊 | - | - | - | 47 | 6 | 12 | 958.8 | 186486.6 | ランプ交換 | [6 empty] | 0 | 0
普通教室棟 | 4F | 3 | 普通教室3 |  |  |  | 8.5 | 200 | 1-D | 黒板灯 | 1 | FL40 | - | パイプ吊 | - | - | - | 47 | 2 | 2 | 159.8 | 31081.1 | ランプ交換 | [6 empty] | 0 | 0
普通教室棟 | 4F | 4 | 普通教室4 |  |  |  | 8.5 | 200 | 1-Ap | H型器具 | 2 | FL40 | - | パイプ吊 | - | - | - | 47 | 6 | 12 | 958.8 | 186486.6 | ランプ交換 | [6 empty] | 0 | 0
普通教室棟 | 4F | 4 | 普通教室4 |  |  |  | 8.5 | 200 | 1-D | 黒板灯 | 1 | FL40 | - | パイプ吊 | - | - | - | 47 | 2 | 2 | 159.8 | 31081.1 | ランプ交換 | [6 empty] | 0 | 0
普通教室棟 | 4F | 5 | 普通教室5 |  |  |  | 8.5 | 200 | 1-Ap | H型器具 | 2 | FL40 | - | パイプ吊 | - | - | - | 47 | 6 | 12 | 958.8 | 186486.6 | ランプ交換 | [6 empty] | 0 | 0
普通教室棟 | 4F | 5 | 普通教室5 |  |  |  | 8.5 | 200 | 1-D | 黒板灯 | 1 | FL40 | - | パイプ吊 | - | - | - | 47 | 2 | 2 | 159.8 | 31081.1 | ランプ交換 | [6 empty] | 0 | 0
普通教室棟 | 4F | 6 | 普通教室6 |  |  |  | 8.5 | 200 | 1-Ap | H型器具 | 2 | FL40 | - | パイプ吊 | - | - | - | 47 | 6 | 12 | 958.8 | 186486.6 | ランプ交換 | [6 empty] | 0 | 0
普通教室棟 | 4F | 6 | 普通教室6 |  |  |  | 8.5 | 200 | 1-D | 黒板灯 | 1 | FL40 | - | パイプ吊 | - | - | - | 47 | 2 | 2 | 159.8 | 31081.1 | ランプ交換 | [6 empty] | 0 | 0
普通教室棟 | 4F | 7 | 普通教室7 |  |  |  | 8.5 | 200 | 2-Ap | H型器具 | 2 | FL40 | - | パイプ吊 | - | - | - | 47 | 4 | 8 | 639.2 | 124324.4 | ランプ交換 | [6 empty] | 0 | 0
普通教室棟 | 4F | 7 | 普通教室7 |  |  |  | 8.5 | 200 | 2-I | 黒板灯 | 1 | FL40 | - | パイプ吊 | - | - | - | 47 | 2 | 2 | 159.8 | 31081.1 | ランプ交換 | [6 empty] | 0 | 0
普通教室棟 | 4F | 8 | 普通教室8 | LED済：対象外 |  |  | - | - | - | - | - | - | - | - | - | - | - | - | 9 | - | - | - | 対象外 | 対象外 | - | - | - | - | - | - | -
普通教室棟 | 4F | 8 | 普通教室8 | LED済：対象外 |  |  | - | - | - | - | - | - | - | - | - | - | - | - | 2 | - | - | - | 対象外 | 対象外 | - | - | - | - | - | - | -
普通教室棟 | 4F | 9 | 女子便所1 | LED済：対象外 |  |  | - | - | - | - | - | - | - | - | - | - | - | - | 3 | - | - | - | 対象外 | 対象外 | - | - | - | - | - | - | -
普通教室棟 | 4F | 9 | 女子便所1 | LED済：対象外 |  |  | - | - | - | - | - | - | - | - | - | - | - | - | 6 | - | - | - | 対象外 | 対象外 | - | - | - | - | - | - | -
普通教室棟 | 4F | 9 | 女子便所1 | LED済：対象外 |  |  | - | - | - | - | - | - | - | - | - | - | - | - | 1 | - | - | - | 対象外 | 対象外 | - | - | - | - | - | - | -
普通教室棟 | 4F | 9 | 女子便所1 | LED済：対象外 |  |  | - | - | - | - | - | - | - | - | - | - | - | - | 1 | - | - | - | 対象外 | 対象外 | - | - | - | - | - | - | -
普通教室棟 | 4F | 10 | EVホール | LED済：対象外 |  |  | - | - | - | - | - | - | - | - | - | - | - | - | 2 | - | - | - | 対象外 | 対象外 | - | - | - | - | - | - | -
普通教室棟 | 4F | 11 | 男子便所1 | LED済：対象外 |  |  | - | - | - | - | - | - | - | - | - | - | - | - | 2 | - | - | - | 対象外 | 対象外 | - | - | - | - | - | - | -
普通教室棟 | 4F | 11 | 男子便所1 | LED済：対象外 |  |  | - | - | - | - | - | - | - | - | - | - | - | - | 2 | - | - | - | 対象外 | 対象外 | - | - | - | - | - | - | -
普通教室棟 | 4F | 11 | 男子便所1 | LED済：対象外 |  |  | - | - | - | - | - | - | - | - | - | - | - | - | 1 | - | - | - | 対象外 | 対象外 | - | - | - | - | - | - | -
普通教室棟 | 4F | 11 | 男子便所1 | LED済：対象外 |  |  | - | - | - | - | - | - | - | - | - | - | - | - | 1 | - | - | - | 対象外 | 対象外 | - | - | - | - | - | - | -
普通教室棟 | 4F | 12 | 廊下1 | LED済：対象外 |  |  | - | - | - | - | - | - | - | - | - | - | - | - | 2 | - | - | - | 対象外 | 対象外 | - | - | - | - | - | - | -
普通教室棟 | 4F | 13 | 廊下2 |  |  |  | 9 | 245 | 2-A | H型器具 | 2 | FL40 | - | - | - | - | - | 47 | 1 | 2 | 207.27 | 40314.015 | ランプ交換 | [6 empty] | 0 | 0
普通教室棟 | 4F | 14 | 女子便所2 |  |  |  | 3 | 245 | 1-Bs | 逆富士ベースライト | 2 | FL40 | - | SUS製 | - | - | - | 47 | 2 | 4 | 138.18 | 26876.01 | ランプ交換 | [6 empty] | 0 | 0
普通教室棟 | 4F | 15 | 男子便所2 |  |  |  | 3 | 245 | 1-Bs | 逆富士ベースライト | 2 | FL40 | - | SUS製 | - | - | - | 47 | 2 | 4 | 138.18 | 26876.01 | ランプ交換 | [6 empty] | 0 | 0
普通教室棟 | 4F | 16 | 廊下3 |  |  |  | 9 | 245 | 1-A | H型器具 | 2 | FL40 | - | - | - | - | - | 47 | 9 | 18 | 1865.43 | 362826.135 | ランプ交換 | [6 empty] | 0 | 0
普通教室棟 | 4F | 17 | 渡り廊下 |  |  |  | 9 | 245 | 1-A | H型器具 | 2 | FL40 | - | - | - | - | - | 47 | 5 | 10 | 1036.35 | 201570.075 | ランプ交換 | [6 empty] | 0 | 0
普通教室棟 | 1-4F | K-1 | 階段 |  |  |  | 9 | 245 | 1-F | 階段灯 | 1 | FL40 | - | 乳白アクリルカバー付 | - | - | - | 47 | 3 | 3 | 310.905 | 60471.0225 | 器具交換 | [6 empty] | 0 | 0
普通教室棟 | 1-RF | K-2 | 階段 |  |  |  | 9 | 245 | 1-F | 階段灯 | 1 | FL40 | - | 乳白アクリルカバー付 | - | - | - | 47 | 4 | 4 | 414.54 | 80628.03 | 器具交換 | [6 empty] | 0 | 0
特別教室棟 | 1F | 1 | 木工技術教室 |  |  |  | 3 | 200 | 1-E | 埋込ベースライト | 2 | FL40 | W300想定 | - | - | - | - | 47 | 16 | 32 | 902.4 | 175516.8 | ランプ交換 | [6 empty] | 0 | 0
特別教室棟 | 1F | 1 | 木工技術教室 |  |  |  | 3 | 200 | 1-D2 | 黒板灯 | 1 | FL40 | - | - | - | - | - | 47 | 2 | 2 | 56.4 | 10969.8 | ランプ交換 | [6 empty] | 0 | 0
特別教室棟 | 1F | 2 | 部屋1 |  |  |  | 3 | 200 | 1-E | 埋込ベースライト | 2 | FL40 | W300想定 | - | - | - | - | 47 | 4 | 8 | 225.6 | 43879.2 | ランプ交換 | [6 empty] | 0 | 0
特別教室棟 | 1F | 3 | 金工・木工技術準備室 |  |  |  | 1 | 200 | 1-E | 埋込ベースライト | 2 | FL40 | W300想定 | - | - | - | - | 47 | 8 | 16 | 150.4 | 29252.8 | ランプ交換 | [6 empty] | 0 | 0
特別教室棟 | 1F | 4 | 金工技術教室 |  |  |  | 3 | 200 | 1-E | 埋込ベースライト | 2 | FL40 | W300想定 | - | - | - | - | 47 | 16 | 32 | 902.4 | 175516.8 | ランプ交換 | [6 empty] | 0 | 0
特別教室棟 | 1F | 4 | 金工技術教室 |  |  |  | 3 | 200 | 1-D2 | 黒板灯 | 1 | FL40 | - | - | - | - | - | 47 | 2 | 2 | 56.4 | 10969.8 | ランプ交換 | [6 empty] | 0 | 0
特別教室棟 | 1F | 5 | 調理科準備室 |  |  |  | 1 | 200 | 2-E | 埋込ベースライト | 2 | FL40 | W300想定 | - | - | - | - | 47 | 4 | 8 | 75.2 | 14626.4 | ランプ交換 | [6 empty] | 0 | 0
特別教室棟 | 1F | 6 | 調理科室 |  |  |  | 3 | 200 | 2-E | 埋込ベースライト | 2 | FL40 | W300想定 | - | - | - | - | 47 | 16 | 32 | 902.4 | 175516.8 | ランプ交換 | [6 empty] | 0 | 0
特別教室棟 | 1F | 6 | 調理科室 |  |  |  | 3 | 200 | 2-D | 黒板灯 | 1 | FL40 | - | - | - | - | - | 47 | 2 | 2 | 56.4 | 10969.8 | ランプ交換 | [6 empty] | 0 | 0
特別教室棟 | 1F | 7 | 倉庫1 |  |  |  | 1 | 12 | 2-H | コップ形シーリングライト | 1 | IL60 | - | 防湿型 | - | - | - | 54 | 1 | 1 | 0.648 | 126.036 | ランプ交換 | [6 empty] | 0 | 0
特別教室棟 | 1F | 8 | 男子便所 |  |  |  | 3 | 245 | 1-Bs | 逆富士ベースライト | 2 | FL40 | - | SUS製 | - | - | - | 47 | 1 | 2 | 69.09 | 13438.005 | ランプ交換 | [6 empty] | 0 | 0
特別教室棟 | 1F | 9 | 女子便所 |  |  |  | 3 | 245 | 1-Bs | 逆富士ベースライト | 2 | FL40 | - | SUS製 | - | - | - | 47 | 1 | 2 | 69.09 | 13438.005 | ランプ交換 | [6 empty] | 0 | 0
特別教室棟 | 1F | 10 | 倉庫2 |  |  |  | 1 | 12 | 1-Q | コップ形シーリングライト | 1 | IL60 | - | - | - | - | - | 54 | 1 | 1 | 0.648 | 126.036 | ランプ交換 | [6 empty] | 0 | 0
特別教室棟 | 1F | 11 | 廊下1 |  |  |  | 9 | 245 | 1-A | H型器具 | 2 | FL40 | - | - | - | - | - | 47 | 6 | 12 | 1243.62 | 241884.09 | ランプ交換 | [6 empty] | 0 | 0
特別教室棟 | 1F | 12 | 廊下2 |  |  |  | 9 | 245 | 2-A | H型器具 | 2 | FL40 | - | - | - | - | - | 47 | 3 | 6 | 621.81 | 120942.045 | ランプ交換 | [6 empty] | 0 | 0
特別教室棟 | 2F | 1 | 被服教室 |  |  |  | 3 | 200 | 2-E | 埋込ベースライト | 2 | FL40 | W300想定 | - | - | - | - | 47 | 16 | 32 | 902.4 | 175516.8 | ランプ交換 | [6 empty] | 0 | 0
特別教室棟 | 2F | 1 | 被服教室 |  |  |  | 3 | 200 | 2-D | 黒板灯 | 1 | FL40 | - | - | - | - | - | 47 | 2 | 2 | 56.4 | 10969.8 | ランプ交換 | [6 empty] | 0 | 0
特別教室棟 | 2F | 2 | 被服準備室 |  |  |  | 1 | 200 | 2-E | 埋込ベースライト | 2 | FL40 | W300想定 | - | - | - | - | 47 | 4 | 8 | 75.2 | 14626.4 | ランプ交換 | [6 empty] | 0 | 0
特別教室棟 | 2F | 3 | 美術習字教室 |  |  |  | 3 | 200 | 1-E | 埋込ベースライト | 2 | FL40 | W300想定 | - | - | - | - | 47 | 16 | 32 | 902.4 | 175516.8 | ランプ交換 | [6 empty] | 0 | 0
特別教室棟 | 2F | 3 | 美術習字教室 |  |  |  | 3 | 200 | 1-D2 | 黒板灯 | 1 | FL40 | - | - | - | - | - | 47 | 2 | 2 | 56.4 | 10969.8 | ランプ交換 | [6 empty] | 0 | 0
特別教室棟 | 2F | 4 | 理科第1分野・第2分野準備室 |  |  |  | 1 | 200 | 1-E | 埋込ベースライト | 2 | FL40 | W300想定 | - | - | - | - | 47 | 8 | 16 | 150.4 | 29252.8 | ランプ交換 | [6 empty] | 0 | 0
特別教室棟 | 2F | 5 | 理科第2分野教室 |  |  |  | 3 | 200 | 1-E | 埋込ベースライト | 2 | FL40 | W300想定 | - | - | - | - | 47 | 19 | 38 | 1071.6 | 208426.2 | ランプ交換 | [6 empty] | 0 | 0
特別教室棟 | 2F | 5 | 理科第2分野教室 |  |  |  | 3 | 200 | 1-D2 | 黒板灯 | 1 | FL40 | - | - | - | - | - | 47 | 2 | 2 | 56.4 | 10969.8 | ランプ交換 | [6 empty] | 0 | 0
特別教室棟 | 2F | 5 | 理科第2分野教室 |  |  |  | 3 | 200 | 1-B | 逆富士ベースライト | 2 | FL40 | - | - | - | - | - | 47 | 1 | 2 | 56.4 | 10969.8 | ランプ交換 | [6 empty] | 0 | 0
特別教室棟 | 2F | 5 | 理科第2分野教室 |  |  |  | 3 | 200 | 1-P | 表示灯 | 1 | FL10 | - | 使用中 | - | - | - | 13 | 2 | 2 | 15.6 | 3034.2 | ランプ交換 | [6 empty] | 0 | 0
特別教室棟 | 2F | 5 | 理科第2分野教室 | 対象外 |  |  | - | - | 1-U | 暗室灯 | 3 | IL10 | - | - | - | - | - | 10 | 1 | 3 | - | - | 対象外 | 対象外 | - | - | - | - | - | - | -
特別教室棟 | 2F | 6 | 女子便所 |  |  |  | 3 | 245 | 1-Bs | 逆富士ベースライト | 2 | FL40 | - | SUS製 | - | - | - | 47 | 1 | 2 | 69.09 | 13438.005 | ランプ交換 | [6 empty] | 0 | 0
特別教室棟 | 2F | 7 | 男子便所 |  |  |  | 3 | 245 | 1-Bs | 逆富士ベースライト | 2 | FL40 | - | SUS製 | - | - | - | 47 | 1 | 2 | 69.09 | 13438.005 | ランプ交換 | [6 empty] | 0 | 0
特別教室棟 | 2F | 8 | 廊下1 |  |  |  | 9 | 245 | 1-A | H型器具 | 2 | FL40 | - | - | - | - | - | 47 | 6 | 12 | 1243.62 | 241884.09 | ランプ交換 | [6 empty] | 0 | 0
特別教室棟 | 2F | 9 | 廊下2 |  |  |  | 9 | 245 | 2-A | H型器具 | 2 | FL40 | - | - | - | - | - | 47 | 3 | 6 | 621.81 | 120942.045 | ランプ交換 | [6 empty] | 0 | 0
特別教室棟 | 3F | 1 | 図書室 |  |  |  | 8.5 | 200 | 2-E | 埋込ベースライト | 2 | FL40 | W300想定 | - | - | - | - | 47 | 24 | 48 | 3835.2 | 745946.4 | ランプ交換 | [6 empty] | 0 | 0
特別教室棟 | 3F | 1 | 図書室 |  |  |  | 8.5 | 200 | 2-G2 | ミラー灯 | 1 | FL40 | - | - | - | - | - | 47 | 1 | 1 | 79.9 | 15540.55 | ランプ交換 | [6 empty] | 0 | 0
特別教室棟 | 3F | 2 | 図書準備室 |  |  |  | 1 | 200 | 1-E | 埋込ベースライト | 2 | FL40 | W300想定 | - | - | - | - | 47 | 4 | 8 | 75.2 | 14626.4 | ランプ交換 | [6 empty] | 0 | 0
特別教室棟 | 3F | 3 | 理科第1分野教室 |  |  |  | 3 | 200 | 1-E | 埋込ベースライト | 2 | FL40 | W300想定 | - | - | - | - | 47 | 16 | 32 | 902.4 | 175516.8 | ランプ交換 | [6 empty] | 0 | 0
特別教室棟 | 3F | 3 | 理科第1分野教室 |  |  |  | 3 | 200 | 1-D2 | 黒板灯 | 1 | FL40 | - | - | - | - | - | 47 | 2 | 2 | 56.4 | 10969.8 | ランプ交換 | [6 empty] | 0 | 0
特別教室棟 | 3F | 4 | 美術・美術習字準備室 |  |  |  | 1 | 200 | 1-E | 埋込ベースライト | 2 | FL40 | W300想定 | - | - | - | - | 47 | 8 | 16 | 150.4 | 29252.8 | ランプ交換 | [6 empty] | 0 | 0
特別教室棟 | 3F | 4 | 美術・美術習字準備室 |  |  |  | 1 | 200 | 1-S | ダウンライト | 1 | IL60 | Φ150 | 乳白アクリルカバー付 | - | - | - | 54 | 6 | 6 | 64.8 | 12603.6 | 器具交換 | [6 empty] | 0 | 0
特別教室棟 | 3F | 5 | 美術教室 |  |  |  | 3 | 200 | 1-E | 埋込ベースライト | 2 | FL40 | W300想定 | - | - | - | - | 47 | 20 | 40 | 1128 | 219396 | ランプ交換 | [6 empty] | 0 | 0
特別教室棟 | 3F | 5 | 美術教室 |  |  |  | 3 | 200 | 1-D2 | 黒板灯 | 1 | FL40 | - | - | - | - | - | 47 | 2 | 2 | 56.4 | 10969.8 | ランプ交換 | [6 empty] | 0 | 0
特別教室棟 | 3F | 5 | 美術教室 |  |  |  | 3 | 200 | 1-S | ダウンライト | 1 | IL60 | Φ150 | 乳白アクリルカバー付 | - | - | - | 54 | 12 | 12 | 388.8 | 75621.6 | 器具交換 | [6 empty] | 0 | 0
特別教室棟 | 3F | 6 | 女子便所 |  |  |  | 3 | 245 | 1-Bs | 逆富士ベースライト | 2 | FL40 | - | SUS製 | - | - | - | 47 | 1 | 2 | 69.09 | 13438.005 | ランプ交換 | [6 empty] | 0 | 0
特別教室棟 | 3F | 7 | 男子便所 |  |  |  | 3 | 245 | 1-Bs | 逆富士ベースライト | 2 | FL40 | - | SUS製 | - | - | - | 47 | 1 | 2 | 69.09 | 13438.005 | ランプ交換 | [6 empty] | 0 | 0
特別教室棟 | 3F | 8 | 廊下1 |  |  |  | 3 | 245 | 1-A | H型器具 | 2 | FL40 | - | - | - | - | - | 47 | 6 | 12 | 414.54 | 80628.03 | ランプ交換 | [6 empty] | 0 | 0
特別教室棟 | 3F | 9 | 廊下2 |  |  |  | 3 | 245 | 2-A | H型器具 | 2 | FL40 | - | - | - | - | - | 47 | 3 | 6 | 207.27 | 40314.015 | ランプ交換 | [6 empty] | 0 | 0
特別教室棟 | 4F | 1 | 英語視聴覚室 |  |  |  | 3 | 200 | 2-E-L | 埋込ベースライト | 2 | FL40 | W300想定 | 連結器具(左用) | - | - | - | 47 | 4 | 8 | 225.6 | 43879.2 | ランプ交換 | [6 empty] | 0 | 0
特別教室棟 | 4F | 1 | 英語視聴覚室 |  |  |  | 3 | 200 | 2-E-M | 埋込ベースライト | 2 | FL40 | W300想定 | 連結器具(中用) | - | - | - | 47 | 16 | 32 | 902.4 | 175516.8 | ランプ交換 | [6 empty] | 0 | 0
特別教室棟 | 4F | 1 | 英語視聴覚室 |  |  |  | 3 | 200 | 2-E-R | 埋込ベースライト | 2 | FL40 | W300想定 | 連結器具(右用) | - | - | - | 47 | 4 | 8 | 225.6 | 43879.2 | ランプ交換 | [6 empty] | 0 | 0
特別教室棟 | 4F | 1 | 英語視聴覚室 |  |  |  | 3 | 200 | 2-D | 黒板灯 | 1 | FL40 | - | - | - | - | - | 47 | 2 | 2 | 56.4 | 10969.8 | ランプ交換 | [6 empty] | 0 | 0
特別教室棟 | 4F | 1 | 英語視聴覚室 | 対象外 |  |  | - | - | 2-S | スポットライト | 1 | IL80 | - | 配線ダクト取付 | - | - | - | 80 | 4 | 4 | - | - | 対象外 | 対象外 | - | - | - | - | - | - | -
特別教室棟 | 4F | 2 | 英語視聴覚準備室 |  |  |  | 3 | 200 | 2-E | 埋込ベースライト | 2 | FL40 | W300想定 | - | - | - | - | 47 | 4 | 8 | 225.6 | 43879.2 | ランプ交換 | [6 empty] | 0 | 0
特別教室棟 | 4F | 3 | 第1音楽室 |  |  |  | 3 | 200 | 1-E | 埋込ベースライト | 2 | FL40 | W300想定 | - | - | - | - | 47 | 8 | 16 | 451.2 | 87758.4 | ランプ交換 | [6 empty] | 0 | 0
特別教室棟 | 4F | 3 | 第1音楽室 |  |  |  | 3 | 200 | 1-E-L | 埋込ベースライト | 2 | FL40 | W300想定 | 連結器具(左用) | - | - | - | 47 | 4 | 8 | 225.6 | 43879.2 | ランプ交換 | [6 empty] | 0 | 0
特別教室棟 | 4F | 3 | 第1音楽室 |  |  |  | 3 | 200 | 1-E-R | 埋込ベースライト | 2 | FL40 | W300想定 | 連結器具(右用) | - | - | - | 47 | 4 | 8 | 225.6 | 43879.2 | ランプ交換 | [6 empty] | 0 | 0
特別教室棟 | 4F | 3 | 第1音楽室 |  |  |  | 3 | 200 | 1-D2 | 黒板灯 | 1 | FL40 | - | - | - | - | - | 47 | 2 | 2 | 56.4 | 10969.8 | ランプ交換 | [6 empty] | 0 | 0
特別教室棟 | 4F | 3 | 第1音楽室 |  |  |  | 3 | 200 | 1-R | ユニバーサルダウンライト | 1 | IL75 | Φ225 | - | - | - | - | 75 | 2 | 2 | 90 | 17505 | 器具交換 | [6 empty] | 0 | 0
特別教室棟 | 4F | 4 | 第1音楽・第2音楽準備室 |  |  |  | 1 | 200 | 1-E | 埋込ベースライト | 2 | FL40 | W300想定 | - | - | - | - | 47 | 8 | 16 | 150.4 | 29252.8 | ランプ交換 | [6 empty] | 0 | 0
特別教室棟 | 4F | 5 | 第2音楽室 |  |  |  | 3 | 200 | 1-E | 埋込ベースライト | 2 | FL40 | W300想定 | - | - | - | - | 47 | 25 | 50 | 1410 | 274245 | ランプ交換 | [6 empty] | 0 | 0
特別教室棟 | 4F | 5 | 第2音楽室 |  |  |  | 3 | 200 | 1-D2 | 黒板灯 | 1 | FL40 | - | - | - | - | - | 47 | 2 | 2 | 56.4 | 10969.8 | ランプ交換 | [6 empty] | 0 | 0
特別教室棟 | 4F | 5 | 第2音楽室 |  |  |  | 3 | 200 | 1-R | ユニバーサルダウンライト | 1 | IL75 | Φ225 | - | - | - | - | 75 | 2 | 2 | 90 | 17505 | 器具交換 | [6 empty] | 0 | 0
特別教室棟 | 4F | 6 | 女子便所 |  |  |  | 3 | 245 | 1-Bs | 逆富士ベースライト | 2 | FL40 | - | SUS製 | - | - | - | 47 | 1 | 2 | 69.09 | 13438.005 | ランプ交換 | [6 empty] | 0 | 0
特別教室棟 | 4F | 7 | 男子便所 |  |  |  | 3 | 245 | 1-Bs | 逆富士ベースライト | 2 | FL40 | - | SUS製 | - | - | - | 47 | 1 | 2 | 69.09 | 13438.005 | ランプ交換 | [6 empty] | 0 | 0
特別教室棟 | 4F | 8 | 廊下1 |  |  |  | 9 | 245 | 1-A | H型器具 | 2 | FL40 | - | - | - | - | - | 47 | 6 | 12 | 1243.62 | 241884.09 | ランプ交換 | [6 empty] | 0 | 0
特別教室棟 | 4F | 9 | 廊下2 |  |  |  | 9 | 245 | 2-A | H型器具 | 2 | FL40 | - | - | - | - | - | 47 | 3 | 6 | 621.81 | 120942.045 | ランプ交換 | [6 empty] | 0 | 0
特別教室棟 | 1-RF | K-1 | 階段 |  |  |  | 9 | 245 | 1-F | 階段灯 | 1 | FL40 | - | 乳白アクリルカバー付 | - | - | - | 47 | 5 | 5 | 518.175 | 100785.0375 | 器具交換 | [6 empty] | 0 | 0
特別教室棟 | 1-4F | K-2 | 階段 |  |  |  | 9 | 245 | 2-A | H型器具 | 2 | FL40 | - | - | - | - | - | 47 | 1 | 2 | 207.27 | 40314.015 | ランプ交換 | [6 empty] | 0 | 0
特別教室棟 | 1-4F | K-2 | 階段 |  |  |  | 9 | 245 | 2-F | 階段灯 | 1 | FL40 | - | 乳白アクリルカバー付 | - | - | - | 47 | 3 | 3 | 310.905 | 60471.0225 | 器具交換 | [6 empty] | 0 | 0
プール付属棟 | 1F | 1 | 仮女子トイレ |  |  |  | 3 | 60 | G | 笠付トラフ形ベースライト | 2 | FL40 | - | - | - | - | - | 47 | 1 | 2 | 16.92 | 3290.94 | ランプ交換 | [6 empty] | 0 | 0
プール付属棟 | 1F | 2 | 仮女子更衣室 |  |  |  | 3 | 60 | C | 逆富士ベースライト | 1 | FL40 | - | - | - | - | - | 47 | 2 | 2 | 16.92 | 3290.94 | ランプ交換 | [6 empty] | 0 | 0
プール付属棟 | 1F | 3 | 仮倉庫 |  |  |  | 1 | 12 | C' | 逆富士ベースライト | 1 | FL20 | - | - | - | - | - | 28 | 1 | 1 | 0.336 | 65.352 | ランプ交換 | [6 empty] | 0 | 0
プール付属棟 | 1F | 4 | 仮更衣室 |  |  |  | 3 | 60 | H | 笠付トラフ形ベースライト | 1 | FL40 | - | チェーン吊 | - | - | - | 47 | 2 | 2 | 16.92 | 3290.94 | ランプ交換 | [6 empty] | 0 | 0
プール付属棟 | 1F | 5 | 仮男子更衣室 |  |  |  | 3 | 60 | C | 逆富士ベースライト | 1 | FL40 | - | - | - | - | - | 47 | 2 | 2 | 16.92 | 3290.94 | ランプ交換 | [6 empty] | 0 | 0
プール付属棟 | 1F | 6 | 仮男子便所 |  |  |  | 3 | 60 | G | 笠付トラフ形ベースライト | 2 | FL40 | - | - | - | - | - | 47 | 1 | 2 | 16.92 | 3290.94 | ランプ交換 | [6 empty] | 0 | 0
ポンプ室 | - | - | ポンプ室 | 配灯なし |  |  | 1 | 12 |  | - | - | - | - | - | - | - | - | - |  | - | - | - | - | - | - | - | - | - | - | - | -
受水槽 | - | - | 受水槽 | 配灯なし |  |  | 1 | 12 |  | - | - | - | - | - | - | - | - | - |  | - | - | - | - | - | - | - | - | - | - | - | -
体育倉庫 | - | - | 体育倉庫 | 配灯なし |  |  | 3 | 200 |  | - | - | - | - | - | - | - | - | - |  | - | - | - | - | - | - | - | - | - | - | - | -
屋外 | - | - | 街路灯 | 街路灯：対象外 |  |  | - | - | GR1 | 街路灯 | 1 | MF100 | - | 陣笠型 | - | - | - | 120 | 2 | 2 | - | - | 対象外 | 対象外 | - | - | - | - | - | - | -
屋外 | - | - | 街路灯 | 街路灯：対象外 |  |  | - | - | GR2 | 防犯灯 | 1 | MF100 | - | - | - | - | - | 120 | 1 | 1 | - | - | 対象外 | 対象外 | - | - | - | - | - | - | -
[21 empty] | 既存照明 消費電力量 | 既存照明 従量電気料金（円） | [7 empty] | ご提案LED照明 消費電力量 | ご提案LED照明 従量電気料金（円）
[21 empty] | kWh/年 | 10 | [7 empty] | kWh/年 | 10
[21 empty] | 77012.0445 | 14978842.6553 | [7 empty] | 0 | 0
(指定金額）

## 44
44_千里文化センター
リース期間 |  |  | 10
試算期間 |  |  | 10
従量電気代単価 |  |  | 30 | [20 empty] | 提案ＬＥＤ照明の仕様を追記すること
[9 empty] | 既存照明 情報 | [13 empty] | ご提案LED照明
建物名 | 階数 | 積算 図面 番号 | 部屋名 | 備考 | 仮設必要箇所 |  | 点灯時間 | 稼働日数 | 器具記号 | 器具種類 | 灯数 | ランプ種別 | 器具寸法 | 器具仕様詳細① | 器具仕様詳細② | 器具仕様詳細③ | 非常灯 | 消費電力 | 器具台数 | ランプ本数 | 消費電力量(kWh) | 従量電気料金（円） | LED 交換方式 | 製品仕様 | 型番 | メーカー | 定格光束 | 消費電力 | 数量 | 消費電力量(kWh) | 従量電気料金（円）
[5 empty] | 器具高さ | 仮設内容 | /日 | /年 | [9 empty] | W/本 | 台 | 本 | kWh/年 | 10 |  |  |  |  | lm/台・本 | W/台・本 | 台・本 | kWh/年 | 10
- | B2F | 1 | 消火ポンプ室 |  |  |  | 1 | 12 | R321 | 笠付トラフ形ベースライト | 1 | FHF32(高出力) | - | - | - | - | - | 48 | 1 | 1 | 0.576 | 172.8 | ランプ交換 | [6 empty] | 0 | 0
- | B2F | 1 | 消火ポンプ室 |  |  |  | 1 | 12 | R321d | 笠付トラフ形ベースライト | 1 | FHF32(高出力) | - | 電源別置型 | - | - | - | 48 | 1 | 1 | 0.576 | 172.8 | ランプ交換 | [6 empty] | 0 | 0
- | B2F | 2 | 機械室 |  |  |  | 1 | 12 | V321 | 逆富士ベースライト | 1 | FHF32(高出力) | - | - | - | - | - | 48 | 2 | 2 | 1.152 | 345.6 | ランプ交換 | [6 empty] | 0 | 0
- | B2F | 2 | 機械室 |  |  |  | 1 | 12 | V321d | 逆富士ベースライト | 1 | FHF32(高出力) | - | 電源別置型 | - | - | - | 48 | 1 | 1 | 0.576 | 172.8 | ランプ交換 | [6 empty] | 0 | 0
- | B2F | 2 | 機械室 |  |  |  | 1 | 12 | T321 | トラフ形ベースライト | 1 | FHF32(高出力) | - | - | - | - | - | 48 | 2 | 2 | 1.152 | 345.6 | ランプ交換 | [6 empty] | 0 | 0
- | B2F | 2 | 機械室 |  |  |  | 1 | 12 | T321d | トラフ形ベースライト | 1 | FHF32(高出力) | - | 電源別置型 | - | - | - | 48 | 1 | 1 | 0.576 | 172.8 | ランプ交換 | [6 empty] | 0 | 0
- | B2F | 2 | 機械室 | 誘導灯：対象外 |  |  | - | - | EAB1c | B級BL形 誘導灯 | 1 | CF110 | - | 避難口 | - | 片面 | 電池内蔵 | 2 | 1 | 1 | - | - | 対象外 | 対象外 | - | - | - | - | - | - | -
- | B2F | 3 | 受水槽室 |  |  |  | 1 | 12 | R321 | 笠付トラフ形ベースライト | 1 | FHF32(高出力) | - | - | - | - | - | 48 | 1 | 1 | 0.576 | 172.8 | ランプ交換 | [6 empty] | 0 | 0
- | B2F | 3 | 受水槽室 |  |  |  | 1 | 12 | R321d | 笠付トラフ形ベースライト | 1 | FHF32(高出力) | - | 電源別置型 | - | - | - | 48 | 1 | 1 | 0.576 | 172.8 | ランプ交換 | [6 empty] | 0 | 0
- | B2F | 3 | 受水槽室 |  |  |  | 1 | 12 | T321 | トラフ形ベースライト | 1 | FHF32(高出力) | - | - | - | - | - | 48 | 5 | 5 | 2.88 | 864 | ランプ交換 | [6 empty] | 0 | 0
- | B2F | 4 | 機材室 |  |  |  | 1 | 12 | V321 | 逆富士ベースライト | 1 | FHF32(高出力) | - | - | - | - | - | 48 | 1 | 1 | 0.576 | 172.8 | ランプ交換 | [6 empty] | 0 | 0
- | B2F | 4 | 機材室 |  |  |  | 1 | 12 | V321d | 逆富士ベースライト | 1 | FHF32(高出力) | - | 電源別置型 | - | - | - | 48 | 1 | 1 | 0.576 | 172.8 | ランプ交換 | [6 empty] | 0 | 0
- | B1F | 1 | 植込 | 庭園灯：対象外 |  |  | - | - | HPA151W | 庭園灯 | 1 | EFD15 | - | 防水型 | - | - | - | 12 | 7 | 7 | - | - | 対象外 | 対象外 | - | - | - | - | - | - | -
- | B1F | 2 | 外壁 |  |  |  | 12.5 | 359 | BB321W | ブラケット灯 | 1 | FHT32 | - | 防水型 | - | - | - | 35 | 9 | 9 | 1413.5625 | 424068.75 | ランプ交換 | [6 empty] | 0 | 0
- | B1F | 3 | 倉庫4 |  |  |  | 1 | 12 | V321 | 逆富士ベースライト | 1 | FHF32(高出力) | - | - | - | - | - | 48 | 2 | 2 | 1.152 | 345.6 | ランプ交換 | [6 empty] | 0 | 0
- | B1F | 4 | 倉庫2 |  |  |  | 1 | 12 | T321 | トラフ形ベースライト | 1 | FHF32(高出力) | - | - | - | - | - | 48 | 1 | 1 | 0.576 | 172.8 | ランプ交換 | [6 empty] | 0 | 0
- | B1F | 5 | EV前1 |  |  |  | 12.5 | 359 | D321 | ダウンライト | 1 | FHT32 | Φ200想定 | - | - | - | - | 35 | 2 | 2 | 314.125 | 94237.5 | 器具交換 | [6 empty] | 0 | 0
- | B1F | 6 | 倉庫3 |  |  |  | 1 | 12 | T321 | トラフ形ベースライト | 1 | FHF32(高出力) | - | - | - | - | - | 48 | 3 | 3 | 1.728 | 518.4 | ランプ交換 | [6 empty] | 0 | 0
- | B1F | 7 | 倉庫1 |  |  |  | 1 | 12 | T321 | トラフ形ベースライト | 1 | FHF32(高出力) | - | - | - | - | - | 48 | 2 | 2 | 1.152 | 345.6 | ランプ交換 | [6 empty] | 0 | 0
- | B1F | 8 | EV前2 |  |  |  | 12.5 | 359 | D321Wa | ダウンライト | 1 | FHT32 | Φ200想定 | 防湿型 | - | - | - | 35 | 29 | 29 | 4554.8125 | 1366443.75 | 器具交換 | [6 empty] | 0 | 0
- | B1F | 8 | EV前2 |  |  |  | 12.5 | 359 | ds60 | ユニバーサルダウンライト | 1 | ﾀﾞｲｸﾛﾊﾛｹﾞﾝ65 | Φ100想定 | - | - | - | - | 65 | 1 | 1 | 291.6875 | 87506.25 | 器具交換 | [6 empty] | 0 | 0
- | B1F | 8 | EV前2 | 専用非常灯：対象外 |  |  | - | - | de131D | 埋込専用型非常灯 | 1 | JE13 | Φ100想定 | - | - | - | 電池内蔵 | 2.7 | 5 | 5 | - | - | 対象外 | 対象外 | - | - | - | - | - | - | -
- | B1F | 9 | 車路 |  | 要足場 |  | 12.5 | 359 | DB400 | 高天井ダウンライト | 1 | HID400 | Φ350想定 | - | - | - | - | 433 | 49 | 49 | 95211.2875 | 28563386.25 | 器具交換 | [6 empty] | 0 | 0
- | B1F | 9 | 車路 |  | 要足場 |  | 12.5 | 359 | DB423 | 高天井ダウンライト | 3 | FHT42 | Φ350想定 | - | - | - | - | 48 | 8 | 24 | 5169.6 | 1550880 | 器具交換 | [6 empty] | 0 | 0
- | B1F | 9 | 車路 | 専用非常灯：対象外 |  |  | - | - | de301D | 埋込専用型非常灯 | 1 | JE30 | Φ100想定 | 高天井用 | - | - | 電池内蔵 | 3.8 | 12 | 12 | - | - | 対象外 | 対象外 | - | - | - | - | - | - | -
- | B1F | 9 | 車路 | 誘導灯：対象外 |  |  | - | - | EAB1c | B級BL形 誘導灯 | 1 | CF110 | - | 避難口 | - | 片面 | 電池内蔵 | 2 | 2 | 2 | - | - | 対象外 | 対象外 | - | - | - | - | - | - | -
- | B1F | 9 | 車路 | 誘導灯：対象外 |  |  | - | - | EAB1b | B級BL形 誘導灯 | 1 | CF110 | - | 避難口 | 音声・点滅式 | 片面 | 電池内蔵 | 2 | 2 | 2 | - | - | 対象外 | 対象外 | - | - | - | - | - | - | -
- | B1F | 9 | 車路 | 誘導灯：対象外 |  |  | - | - | EAB1b' | B級BL形 誘導灯 | 1 | CF110 | - | 避難口 | 点滅式 | 片面 | 電池内蔵 | 2 | 2 | 2 | - | - | 対象外 | 対象外 | - | - | - | - | - | - | -
- | B1F | 10 | ゴミ置場 |  |  |  | 3 | 359 | V321 | 逆富士ベースライト | 1 | FHF32(高出力) | - | - | - | - | - | 48 | 2 | 2 | 103.392 | 31017.6 | ランプ交換 | [6 empty] | 0 | 0
- | B1F | 11 | MDF |  |  |  | 1 | 12 | V321 | 逆富士ベースライト | 1 | FHF32(高出力) | - | - | - | - | - | 48 | 2 | 2 | 1.152 | 345.6 | ランプ交換 | [6 empty] | 0 | 0
- | B1F | 12 | 地冷受入機械室 |  |  |  | 1 | 12 | R321 | 笠付トラフ形ベースライト | 1 | FHF32(高出力) | - | - | - | - | - | 48 | 2 | 2 | 1.152 | 345.6 | ランプ交換 | [6 empty] | 0 | 0
- | B1F | 12 | 地冷受入機械室 |  |  |  | 1 | 12 | R321d | 笠付トラフ形ベースライト | 1 | FHF32(高出力) | - | 電源別置型 | - | - | - | 48 | 1 | 1 | 0.576 | 172.8 | ランプ交換 | [6 empty] | 0 | 0
- | B1F | 13 | 廊下 |  |  |  | 12.5 | 359 | V321 | 逆富士ベースライト | 1 | FHF32(高出力) | - | - | - | - | - | 48 | 3 | 3 | 646.2 | 193860 | ランプ交換 | [6 empty] | 0 | 0
- | B1F | 13 | 廊下 |  |  |  | 12.5 | 359 | V321d | 逆富士ベースライト | 1 | FHF32(高出力) | - | 電源別置型 | - | - | - | 48 | 3 | 3 | 646.2 | 193860 | ランプ交換 | [6 empty] | 0 | 0
- | B1F | 13 | 廊下 | 誘導灯：対象外 |  |  | - | - | EAB1c | B級BL形 誘導灯 | 1 | CF110 | - | 避難口 | - | 片面 | 電池内蔵 | 2 | 2 | 2 | - | - | 対象外 | 対象外 | - | - | - | - | - | - | -
- | 1F | 1 | 階段 | LED済：対象外 |  |  | - | - | f08W | フットライト | 1 | LED | - | 防水型 | - | - | - | - | 10 | 10 | - | - | 対象外 | 対象外 | - | - | - | - | - | - | -
- | 1F | 2 | 庇下1 |  |  |  | 12.5 | 359 | D241W | ダウンライト | 1 | FHT24 | Φ200想定 | 防湿型 | - | - | - | 27 | 2 | 2 | 242.325 | 72697.5 | 器具交換 | [6 empty] | 0 | 0
- | 1F | 3 | EV前(屋外側) |  |  |  | 12.5 | 359 | BB321W | ブラケット灯 | 1 | FHT32 | - | 防水型 | - | - | - | 35 | 1 | 1 | 157.0625 | 47118.75 | ランプ交換 | [6 empty] | 0 | 0
- | 1F | 4 | 警備員室 |  |  |  | 12.5 | 359 | CA322 | 直付下面開放 | 2 | FHF32(高出力) | - | - | - | - | - | 48 | 3 | 6 | 1292.4 | 387720 | ランプ交換 | [6 empty] | 0 | 0
- | 1F | 5 | EV前1 |  |  |  | 12.5 | 359 | D321 | ダウンライト | 1 | FHT32 | Φ200想定 | - | - | - | - | 35 | 2 | 2 | 314.125 | 94237.5 | 器具交換 | [6 empty] | 0 | 0
- | 1F | 5 | EV前1 | 専用非常灯：対象外 |  |  | - | - | de131D | 埋込専用型非常灯 | 1 | JE13 | Φ100想定 | - | - | - | 電池内蔵 | 2.7 | 1 | 1 | - | - | 対象外 | 対象外 | - | - | - | - | - | - | -
- | 1F | 6 | 風除室1 |  |  |  | 12.5 | 359 | OC232 | 埋込スクエア | 2 | FHP23 | □275想定 | カバー付 | - | - | - | 26 | 6 | 12 | 1400.1 | 420030 | 器具交換 | [6 empty] | 0 | 0
- | 1F | 6 | 風除室1 | 専用非常灯：対象外 |  |  | - | - | de131D | 埋込専用型非常灯 | 1 | JE13 | Φ100想定 | - | - | - | 電池内蔵 | 2.7 | 1 | 1 | - | - | 対象外 | 対象外 | - | - | - | - | - | - | -
- | 1F | 7 | 自動交付 |  |  |  | 4 | 359 | V321 | 逆富士ベースライト | 1 | FHF32(高出力) | - | - | - | - | - | 48 | 3 | 3 | 206.784 | 62035.2 | ランプ交換 | [6 empty] | 0 | 0
- | 1F | 7 | 自動交付 | 専用非常灯：対象外 |  |  | - | - | de131D | 埋込専用型非常灯 | 1 | JE13 | Φ100想定 | - | - | - | 電池内蔵 | 2.7 | 1 | 1 | - | - | 対象外 | 対象外 | - | - | - | - | - | - | -
- | 1F | 8 | ブックポスト |  |  |  | 4 | 359 | V321 | 逆富士ベースライト | 1 | FHF32(高出力) | - | - | - | - | - | 48 | 1 | 1 | 68.928 | 20678.4 | ランプ交換 | [6 empty] | 0 | 0
- | 1F | 9 | 印刷室 |  |  |  | 3 | 359 | CA322 | 直付下面開放 | 2 | FHF32(高出力) | - | - | - | - | - | 48 | 4 | 8 | 413.568 | 124070.4 | ランプ交換 | [6 empty] | 0 | 0
- | 1F | 9 | 印刷室 | 専用非常灯：対象外 |  |  | - | - | de131D | 埋込専用型非常灯 | 1 | JE13 | Φ100想定 | - | - | - | 電池内蔵 | 2.7 | 1 | 1 | - | - | 対象外 | 対象外 | - | - | - | - | - | - | -
- | 1F | 10 | エントランスホール |  | 要足場 |  | 12.5 | 359 | O321 | 埋込ベースライト | 1 | FHF32(高出力) | W300想定 | - | - | - | - | 48 | 24 | 24 | 5169.6 | 1550880 | ランプ交換 | [6 empty] | 0 | 0
- | 1F | 10 | エントランスホール |  |  |  | 12.5 | 359 | T321 | トラフ形ベースライト | 1 | FHF32(高出力) | - | - | - | - | - | 48 | 28 | 28 | 6031.2 | 1809360 | ランプ交換 | [6 empty] | 0 | 0
- | 1F | 10 | エントランスホール |  |  |  | 12.5 | 359 | D321 | ダウンライト | 1 | FHT32 | Φ200想定 | - | - | - | - | 35 | 10 | 10 | 1570.625 | 471187.5 | 器具交換 | [6 empty] | 0 | 0
- | 1F | 10 | エントランスホール |  |  |  | 12.5 | 359 | D161 | ダウンライト | 1 | FHT16 | Φ150想定 | - | - | - | - | 19 | 10 | 10 | 852.625 | 255787.5 | 器具交換 | [6 empty] | 0 | 0
- | 1F | 10 | エントランスホール | 専用非常灯：対象外 |  |  | - | - | de131D | 埋込専用型非常灯 | 1 | JE13 | Φ100想定 | - | - | - | 電池内蔵 | 2.7 | 7 | 7 | - | - | 対象外 | 対象外 | - | - | - | - | - | - | -
- | 1F | 10 | エントランスホール | 誘導灯：対象外 |  |  | - | - | EBb1a | B級BL形 誘導灯 | 1 | CF110 | - | 通路 | - | 片面 | 電池内蔵 | 2 | 1 | 1 | - | - | 対象外 | 対象外 | - | - | - | - | - | - | -
- | 1F | 10 | エントランスホール | 誘導灯：対象外 |  |  | - | - | EAB1b | B級BL形 誘導灯 | 1 | CF110 | - | 避難口 | 音声・点滅式 | 片面 | 電池内蔵 | 2 | 1 | 1 | - | - | 対象外 | 対象外 | - | - | - | - | - | - | -
- | 1F | 10 | エントランスホール | 誘導灯：対象外 |  |  | - | - | EBb2a | B級BL形 誘導灯 | 2 | CF110 | - | 通路 | - | 両面 | 電池内蔵 | 2 | 1 | 2 | - | - | 対象外 | 対象外 | - | - | - | - | - | - | -
- | 1F | 11 | 多目的スペース |  |  |  | 4 | 359 | CA321 | 直付下面開放 | 1 | FHF32(高出力) | - | - | - | - | - | 48 | 30 | 30 | 2067.84 | 620352 | ランプ交換 | [6 empty] | 0 | 0
- | 1F | 11 | 多目的スペース |  |  |  | 4 | 359 | D321 | ダウンライト | 1 | FHT32 | Φ200想定 | - | - | - | - | 35 | 12 | 12 | 603.12 | 180936 | 器具交換 | [6 empty] | 0 | 0
- | 1F | 11 | 多目的スペース | 専用非常灯：対象外 |  |  | - | - | de131D | 埋込専用型非常灯 | 1 | JE13 | Φ100想定 | - | - | - | 電池内蔵 | 2.7 | 4 | 4 | - | - | 対象外 | 対象外 | - | - | - | - | - | - | -
- | 1F | 12 | 通路 |  |  |  | 12.5 | 359 | CA321 | 直付下面開放 | 1 | FHF32(高出力) | - | - | - | - | - | 48 | 4 | 4 | 861.6 | 258480 | ランプ交換 | [6 empty] | 0 | 0
- | 1F | 12 | 通路 | 誘導灯：対象外 |  |  | - | - | EBb2a | B級BL形 誘導灯 | 2 | CF110 | - | 通路 | - | 両面 | 電池内蔵 | 2 | 1 | 2 | - | - | 対象外 | 対象外 | - | - | - | - | - | - | -
- | 1F | 12 | 通路 | 専用非常灯：対象外 |  |  | - | - | de131D | 埋込専用型非常灯 | 1 | JE13 | Φ100想定 | - | - | - | 電池内蔵 | 2.7 | 2 | 2 | - | - | 対象外 | 対象外 | - | - | - | - | - | - | -
- | 1F | 13 | 授乳室 |  |  |  | 3 | 359 | O321 | 埋込ベースライト | 1 | FHF32(高出力) | W300想定 | - | - | - | - | 48 | 1 | 1 | 51.696 | 15508.8 | ランプ交換 | [6 empty] | 0 | 0
- | 1F | 13 | 授乳室 | 専用非常灯：対象外 |  |  | - | - | de131D | 埋込専用型非常灯 | 1 | JE13 | Φ100想定 | - | - | - | 電池内蔵 | 2.7 | 1 | 1 | - | - | 対象外 | 対象外 | - | - | - | - | - | - | -
- | 1F | 14 | 湯沸室 |  |  |  | 3 | 359 | D321 | ダウンライト | 1 | FHT32 | Φ200想定 | - | - | - | - | 35 | 2 | 2 | 75.39 | 22617 | 器具交換 | [6 empty] | 0 | 0
- | 1F | 15 | SK |  |  |  | 3 | 359 | D321 | ダウンライト | 1 | FHT32 | Φ200想定 | - | - | - | - | 35 | 1 | 1 | 37.695 | 11308.5 | 器具交換 | [6 empty] | 0 | 0
- | 1F | 16 | コア廊下 |  |  |  | 12.5 | 359 | O321 | 埋込ベースライト | 1 | FHF32(高出力) | W300想定 | - | - | - | - | 48 | 4 | 4 | 861.6 | 258480 | ランプ交換 | [6 empty] | 0 | 0
- | 1F | 16 | コア廊下 |  |  |  | 12.5 | 359 | D321 | ダウンライト | 1 | FHT32 | Φ200想定 | - | - | - | - | 35 | 1 | 1 | 157.0625 | 47118.75 | 器具交換 | [6 empty] | 0 | 0
- | 1F | 16 | コア廊下 | 専用非常灯：対象外 |  |  | - | - | de131D | 埋込専用型非常灯 | 1 | JE13 | Φ100想定 | - | - | - | 電池内蔵 | 2.7 | 2 | 2 | - | - | 対象外 | 対象外 | - | - | - | - | - | - | -
- | 1F | 16 | コア廊下 | 誘導灯：対象外 |  |  | - | - | EAB1b | B級BL形 誘導灯 | 1 | CF110 | - | 避難口 | 音声・点滅式 | 片面 | 電池内蔵 | 2 | 1 | 1 | - | - | 対象外 | 対象外 | - | - | - | - | - | - | -
- | 1F | 17 | HWC2 |  |  |  | 3 | 359 | D321 | ダウンライト | 1 | FHT32 | Φ200想定 | - | - | - | - | 35 | 1 | 1 | 37.695 | 11308.5 | 器具交換 | [6 empty] | 0 | 0
- | 1F | 18 | WC前 |  |  |  | 3 | 359 | D321 | ダウンライト | 1 | FHT32 | Φ200想定 | - | - | - | - | 35 | 2 | 2 | 75.39 | 22617 | 器具交換 | [6 empty] | 0 | 0
- | 1F | 19 | HWC1 |  |  |  | 3 | 359 | D321 | ダウンライト | 1 | FHT32 | Φ200想定 | - | - | - | - | 35 | 2 | 2 | 75.39 | 22617 | 器具交換 | [6 empty] | 0 | 0
- | 1F | 20 | MWC |  |  |  | 3 | 359 | D321 | ダウンライト | 1 | FHT32 | Φ200想定 | - | - | - | - | 35 | 9 | 9 | 339.255 | 101776.5 | 器具交換 | [6 empty] | 0 | 0
- | 1F | 21 | WWC |  |  |  | 3 | 359 | D321 | ダウンライト | 1 | FHT32 | Φ200想定 | - | - | - | - | 35 | 10 | 10 | 376.95 | 113085 | 器具交換 | [6 empty] | 0 | 0
- | 1F | 22 | サブエントランス |  |  |  | 12.5 | 359 | O321 | 埋込ベースライト | 1 | FHF32(高出力) | W300想定 | - | - | - | - | 48 | 24 | 24 | 5169.6 | 1550880 | ランプ交換 | [6 empty] | 0 | 0
- | 1F | 23 | 物入(多目的スペース) |  |  |  | 1 | 12 | CA321 | 直付下面開放 | 1 | FHF32(高出力) | - | - | - | - | - | 48 | 2 | 2 | 1.152 | 345.6 | ランプ交換 | [6 empty] | 0 | 0
- | 1F | 23 | 物入(多目的スペース) | 専用非常灯：対象外 |  |  | - | - | de131D | 埋込専用型非常灯 | 1 | JE13 | Φ100想定 | - | - | - | 電池内蔵 | 2.7 | 1 | 1 | - | - | 対象外 | 対象外 | - | - | - | - | - | - | -
- | 1F | 24 | 団体連結室 |  |  |  | 4 | 359 | CA321 | 直付下面開放 | 1 | FHF32(高出力) | - | - | - | - | - | 48 | 4 | 4 | 275.712 | 82713.6 | ランプ交換 | [6 empty] | 0 | 0
- | 1F | 24 | 団体連結室 | 専用非常灯：対象外 |  |  | - | - | de131D | 埋込専用型非常灯 | 1 | JE13 | Φ100想定 | - | - | - | 電池内蔵 | 2.7 | 1 | 1 | - | - | 対象外 | 対象外 | - | - | - | - | - | - | -
- | 1F | 25 | ロッカー室 |  |  |  | 3 | 359 | CA321 | 直付下面開放 | 1 | FHF32(高出力) | - | - | - | - | - | 48 | 2 | 2 | 103.392 | 31017.6 | ランプ交換 | [6 empty] | 0 | 0
- | 1F | 25 | ロッカー室 | 専用非常灯：対象外 |  |  | - | - | de131D | 埋込専用型非常灯 | 1 | JE13 | Φ100想定 | - | - | - | 電池内蔵 | 2.7 | 1 | 1 | - | - | 対象外 | 対象外 | - | - | - | - | - | - | -
- | 1F | 26 | 講師控室 |  |  |  | 4 | 359 | OB321 | 埋込ベースライト | 1 | FHF32(高出力) | W300想定 | カバー付 | - | - | - | 48 | 6 | 6 | 413.568 | 124070.4 | ランプ交換 | [6 empty] | 0 | 0
- | 1F | 26 | 講師控室 | 専用非常灯：対象外 |  |  | - | - | de131D | 埋込専用型非常灯 | 1 | JE13 | Φ100想定 | - | - | - | 電池内蔵 | 2.7 | 1 | 1 | - | - | 対象外 | 対象外 | - | - | - | - | - | - | -
- | 1F | 27 | 物入2 |  |  |  | 1 | 12 | CA321 | 直付下面開放 | 1 | FHF32(高出力) | - | - | - | - | - | 48 | 6 | 6 | 3.456 | 1036.8 | ランプ交換 | [6 empty] | 0 | 0
- | 1F | 27 | 物入2 | 専用非常灯：対象外 |  |  | - | - | de131D | 埋込専用型非常灯 | 1 | JE13 | Φ100想定 | - | - | - | 電池内蔵 | 2.7 | 1 | 1 | - | - | 対象外 | 対象外 | - | - | - | - | - | - | -
- | 1F | 28 | 空調機械室2 |  |  |  | 1 | 12 | T321 | トラフ形ベースライト | 1 | FHF32(高出力) | - | - | - | - | - | 48 | 2 | 2 | 1.152 | 345.6 | ランプ交換 | [6 empty] | 0 | 0
- | 1F | 29 | 事務室1 |  |  |  | 12.5 | 359 | CA322 | 直付下面開放 | 2 | FHF32(高出力) | - | - | - | - | - | 48 | 16 | 32 | 6892.8 | 2067840 | ランプ交換 | [6 empty] | 0 | 0
- | 1F | 29 | 事務室1 | 専用非常灯：対象外 |  |  | - | - | de131D | 埋込専用型非常灯 | 1 | JE13 | Φ100想定 | - | - | - | 電池内蔵 | 2.7 | 2 | 2 | - | - | 対象外 | 対象外 | - | - | - | - | - | - | -
- | 1F | 30 | 更衣室2 |  |  |  | 3 | 359 | CA321 | 直付下面開放 | 1 | FHF32(高出力) | - | - | - | - | - | 48 | 1 | 1 | 51.696 | 15508.8 | ランプ交換 | [6 empty] | 0 | 0
- | 1F | 30 | 更衣室2 | 専用非常灯：対象外 |  |  | - | - | de131D | 埋込専用型非常灯 | 1 | JE13 | Φ100想定 | - | - | - | 電池内蔵 | 2.7 | 1 | 1 | - | - | 対象外 | 対象外 | - | - | - | - | - | - | -
- | 1F | 31 | 前室2 |  |  |  | 3 | 359 | D321 | ダウンライト | 1 | FHT32 | Φ200想定 | - | - | - | - | 35 | 2 | 2 | 75.39 | 22617 | 器具交換 | [6 empty] | 0 | 0
- | 1F | 31 | 前室2 | 専用非常灯：対象外 |  |  | - | - | de131D | 埋込専用型非常灯 | 1 | JE13 | Φ100想定 | - | - | - | 電池内蔵 | 2.7 | 1 | 1 | - | - | 対象外 | 対象外 | - | - | - | - | - | - | -
- | 1F | 32 | 物入3 |  |  |  | 1 | 12 | V321 | 逆富士ベースライト | 1 | FHF32(高出力) | - | - | - | - | - | 48 | 1 | 1 | 0.576 | 172.8 | ランプ交換 | [6 empty] | 0 | 0
- | 1F | 33 | 前室1 |  |  |  | 3 | 359 | D321 | ダウンライト | 1 | FHT32 | Φ200想定 | - | - | - | - | 35 | 2 | 2 | 75.39 | 22617 | 器具交換 | [6 empty] | 0 | 0
- | 1F | 33 | 前室1 | 専用非常灯：対象外 |  |  | - | - | de131D | 埋込専用型非常灯 | 1 | JE13 | Φ100想定 | - | - | - | 電池内蔵 | 2.7 | 1 | 1 | - | - | 対象外 | 対象外 | - | - | - | - | - | - | -
- | 1F | 34 | 更衣室1 |  |  |  | 3 | 359 | CA321 | 直付下面開放 | 1 | FHF32(高出力) | - | - | - | - | - | 48 | 1 | 1 | 51.696 | 15508.8 | ランプ交換 | [6 empty] | 0 | 0
- | 1F | 34 | 更衣室1 | 専用非常灯：対象外 |  |  | - | - | de131D | 埋込専用型非常灯 | 1 | JE13 | Φ100想定 | - | - | - | 電池内蔵 | 2.7 | 1 | 1 | - | - | 対象外 | 対象外 | - | - | - | - | - | - | -
- | 1F | 35 | 集会室 |  |  |  | 4 | 357 | O321 | 埋込ベースライト | 1 | FHF32(高出力) | W300想定 | - | - | - | - | 48 | 42 | 42 | 2878.848 | 863654.4 | ランプ交換 | [6 empty] | 0 | 0
- | 1F | 35 | 集会室 |  |  |  | 4 | 357 | O321C | 埋込ベースライト | 1 | FHF32(高出力) | W300想定 | 調光型 | - | - | - | 48 | 14 | 14 | 959.616 | 287884.8 | ランプ交換 | [6 empty] | 0 | 0
- | 1F | 35 | 集会室 |  |  |  | 4 | 357 | sa100 | スポットライト | 1 | IL100 | - | - | - | - | - | 90 | 3 | 3 | 385.56 | 115668 | 器具交換 | [6 empty] | 0 | 0
- | 1F | 35 | 集会室 | 専用非常灯：対象外 |  |  | - | - | de131D | 埋込専用型非常灯 | 1 | JE13 | Φ100想定 | - | - | - | 電池内蔵 | 2.7 | 4 | 4 | - | - | 対象外 | 対象外 | - | - | - | - | - | - | -
- | 1F | 35 | 集会室 | 誘導灯：対象外 |  |  | - | - | EAB1a | B級BL形 誘導灯 | 1 | CF110 | - | 避難口 | 天井直付 | 片面 | 電池内蔵 | 2 | 2 | 2 | - | - | 対象外 | 対象外 | - | - | - | - | - | - | -
- | 1F | 36 | 講座室4 |  |  |  | 4 | 357 | CA322 | 直付下面開放 | 2 | FHF32(高出力) | - | - | - | - | - | 48 | 10 | 20 | 1370.88 | 411264 | ランプ交換 | [6 empty] | 0 | 0
- | 1F | 36 | 講座室4 |  |  |  | 4 | 357 | CA322C | 直付下面開放 | 2 | FHF32(高出力) | - | 調光 | - | - | - | 48 | 6 | 12 | 822.528 | 246758.4 | ランプ交換 | [6 empty] | 0 | 0
- | 1F | 36 | 講座室4 |  |  |  | 4 | 357 | KB321 | 黒板灯 | 1 | FHF32(高出力) | W300想定 | 埋込型 | - | - | - | 48 | 2 | 2 | 137.088 | 41126.4 | ランプ交換 | [6 empty] | 0 | 0
- | 1F | 36 | 講座室4 |  |  |  | 4 | 357 | d60 | ダウンライト | 1 | IL60 | Φ150想定 | - | - | - | - | 54 | 6 | 6 | 462.672 | 138801.6 | 器具交換 | [6 empty] | 0 | 0
- | 1F | 36 | 講座室4 | 専用非常灯：対象外 |  |  | - | - | de131D | 埋込専用型非常灯 | 1 | JE13 | Φ100想定 | - | - | - | 電池内蔵 | 2.7 | 2 | 2 | - | - | 対象外 | 対象外 | - | - | - | - | - | - | -
- | 1F | 37 | 物入4 |  |  |  | 1 | 12 | V321 | 逆富士ベースライト | 1 | FHF32(高出力) | - | - | - | - | - | 48 | 1 | 1 | 0.576 | 172.8 | ランプ交換 | [6 empty] | 0 | 0
- | 1F | 38 | 風除室2 |  |  |  | 12.5 | 359 | D321 | ダウンライト | 1 | FHT32 | Φ200想定 | - | - | - | - | 35 | 6 | 6 | 942.375 | 282712.5 | 器具交換 | [6 empty] | 0 | 0
- | 1F | 38 | 風除室2 | 専用非常灯：対象外 |  |  | - | - | de131D | 埋込専用型非常灯 | 1 | JE13 | Φ100想定 | - | - | - | 電池内蔵 | 2.7 | 1 | 1 | - | - | 対象外 | 対象外 | - | - | - | - | - | - | -
- | 1F | 39 | ホール |  |  |  | 12.5 | 359 | T321 | トラフ形ベースライト | 1 | FHF32(高出力) | - | - | - | - | - | 48 | 24 | 24 | 5169.6 | 1550880 | ランプ交換 | [6 empty] | 0 | 0
- | 1F | 39 | ホール |  |  |  | 12.5 | 359 | D321 | ダウンライト | 1 | FHT32 | Φ200想定 | - | - | - | - | 35 | 9 | 9 | 1413.5625 | 424068.75 | 器具交換 | [6 empty] | 0 | 0
- | 1F | 39 | ホール | 専用非常灯：対象外 |  |  | - | - | de131D | 埋込専用型非常灯 | 1 | JE13 | Φ100想定 | - | - | - | 電池内蔵 | 2.7 | 2 | 2 | - | - | 対象外 | 対象外 | - | - | - | - | - | - | -
- | 1F | 39 | ホール | 誘導灯：対象外 |  |  | - | - | EAB1b | B級BL形 誘導灯 | 1 | CF110 | - | 避難口 | 音声・点滅式 | 片面 | 電池内蔵 | 2 | 1 | 1 | - | - | 対象外 | 対象外 | - | - | - | - | - | - | -
- | 1F | 40 | EV前2 |  |  |  | 12.5 | 359 | D321 | ダウンライト | 1 | FHT32 | Φ200想定 | - | - | - | - | 35 | 2 | 2 | 314.125 | 94237.5 | 器具交換 | [6 empty] | 0 | 0
- | 1F | 40 | EV前2 | 専用非常灯：対象外 |  |  | - | - | de131D | 埋込専用型非常灯 | 1 | JE13 | Φ100想定 | - | - | - | 電池内蔵 | 2.7 | 1 | 1 | - | - | 対象外 | 対象外 | - | - | - | - | - | - | -
- | 1F | 40 | EV前2 | 誘導灯：対象外 |  |  | - | - | EBb2a | B級BL形 誘導灯 | 2 | CF110 | - | 通路 | - | 両面 | 電池内蔵 | 2 | 1 | 2 | - | - | 対象外 | 対象外 | - | - | - | - | - | - | -
- | 1F | 41 | 廊下 |  |  |  | 12.5 | 359 | O321 | 埋込ベースライト | 1 | FHF32(高出力) | W300想定 | - | - | - | - | 48 | 20 | 20 | 4308 | 1292400 | ランプ交換 | [6 empty] | 0 | 0
- | 1F | 41 | 廊下 |  |  |  | 12.5 | 359 | D321 | ダウンライト | 1 | FHT32 | Φ200想定 | - | - | - | - | 35 | 11 | 11 | 1727.6875 | 518306.25 | 器具交換 | [6 empty] | 0 | 0
- | 1F | 41 | 廊下 | 専用非常灯：対象外 |  |  | - | - | de131D | 埋込専用型非常灯 | 1 | JE13 | Φ100想定 | - | - | - | 電池内蔵 | 2.7 | 7 | 7 | - | - | 対象外 | 対象外 | - | - | - | - | - | - | -
- | 1F | 41 | 廊下 | 誘導灯：対象外 |  |  | - | - | EBb2a | B級BL形 誘導灯 | 2 | CF110 | - | 通路 | - | 両面 | 電池内蔵 | 2 | 2 | 4 | - | - | 対象外 | 対象外 | - | - | - | - | - | - | -
- | 1F | 41 | 廊下 | 誘導灯：対象外 |  |  | - | - | EBb1a | B級BL形 誘導灯 | 1 | CF110 | - | 通路 | - | 片面 | 電池内蔵 | 2 | 1 | 1 | - | - | 対象外 | 対象外 | - | - | - | - | - | - | -
- | 1F | 42 | 事務室2 |  |  |  | 12.5 | 359 | CA322 | 直付下面開放 | 2 | FHF32(高出力) | - | - | - | - | - | 48 | 10 | 20 | 4308 | 1292400 | ランプ交換 | [6 empty] | 0 | 0
- | 1F | 42 | 事務室2 | 専用非常灯：対象外 |  |  | - | - | de131D | 埋込専用型非常灯 | 1 | JE13 | Φ100想定 | - | - | - | 電池内蔵 | 2.7 | 2 | 2 | - | - | 対象外 | 対象外 | - | - | - | - | - | - | -
- | 1F | 43 | 健康教育室2 |  |  |  | 8.25 | 245 | CA322 | 直付下面開放 | 2 | FHF32(高出力) | - | - | - | - | - | 48 | 20 | 40 | 3880.8 | 1164240 | ランプ交換 | [6 empty] | 0 | 0
- | 1F | 43 | 健康教育室2 |  |  |  | 8.25 | 245 | D321 | ダウンライト | 1 | FHT32 | Φ200想定 | - | - | - | - | 35 | 4 | 4 | 282.975 | 84892.5 | 器具交換 | [6 empty] | 0 | 0
- | 1F | 43 | 健康教育室2 |  |  |  | 8.25 | 245 | d60 | ダウンライト | 1 | IL60 | Φ150想定 | - | - | - | - | 54 | 6 | 6 | 654.885 | 196465.5 | 器具交換 | [6 empty] | 0 | 0
- | 1F | 43 | 健康教育室2 | 専用非常灯：対象外 |  |  | - | - | de131D | 埋込専用型非常灯 | 1 | JE13 | Φ100想定 | - | - | - | 電池内蔵 | 2.7 | 4 | 4 | - | - | 対象外 | 対象外 | - | - | - | - | - | - | -
- | 1F | 43 | 健康教育室2 | 誘導灯：対象外 |  |  | - | - | EAB1a | B級BL形 誘導灯 | 1 | CF110 | - | 避難口 | 天井直付 | 片面 | 電池内蔵 | 2 | 2 | 2 | - | - | 対象外 | 対象外 | - | - | - | - | - | - | -
- | 1F | 44 | 健康教育室1 |  |  |  | 8.25 | 245 | CA322 | 直付下面開放 | 2 | FHF32(高出力) | - | - | - | - | - | 48 | 20 | 40 | 3880.8 | 1164240 | ランプ交換 | [6 empty] | 0 | 0
- | 1F | 44 | 健康教育室1 |  |  |  | 8.25 | 245 | D321 | ダウンライト | 1 | FHT32 | Φ200想定 | - | - | - | - | 35 | 4 | 4 | 282.975 | 84892.5 | 器具交換 | [6 empty] | 0 | 0
- | 1F | 44 | 健康教育室1 |  |  |  | 8.25 | 245 | d60 | ダウンライト | 1 | IL60 | Φ150想定 | - | - | - | - | 54 | 6 | 6 | 654.885 | 196465.5 | 器具交換 | [6 empty] | 0 | 0
- | 1F | 44 | 健康教育室1 | 専用非常灯：対象外 |  |  | - | - | de131D | 埋込専用型非常灯 | 1 | JE13 | Φ100想定 | - | - | - | 電池内蔵 | 2.7 | 2 | 2 | - | - | 対象外 | 対象外 | - | - | - | - | - | - | -
- | 1F | 44 | 健康教育室1 | 誘導灯：対象外 |  |  | - | - | EAB1a | B級BL形 誘導灯 | 1 | CF110 | - | 避難口 | 天井直付 | 片面 | 電池内蔵 | 2 | 1 | 1 | - | - | 対象外 | 対象外 | - | - | - | - | - | - | -
- | 1F | 45 | 健診室4 |  |  |  | 8.25 | 245 | CA323 | 直付下面開放 | 3 | FHF32(高出力) | - | - | - | - | - | 48 | 2 | 6 | 582.12 | 174636 | ランプ交換 | [6 empty] | 0 | 0
- | 1F | 45 | 健診室4 | 専用非常灯：対象外 |  |  | - | - | de131D | 埋込専用型非常灯 | 1 | JE13 | Φ100想定 | - | - | - | 電池内蔵 | 2.7 | 1 | 1 | - | - | 対象外 | 対象外 | - | - | - | - | - | - | -
- | 1F | 46 | 健診室3 |  |  |  | 8.25 | 245 | CA323 | 直付下面開放 | 3 | FHF32(高出力) | - | - | - | - | - | 48 | 2 | 6 | 582.12 | 174636 | ランプ交換 | [6 empty] | 0 | 0
- | 1F | 46 | 健診室3 | 専用非常灯：対象外 |  |  | - | - | de131D | 埋込専用型非常灯 | 1 | JE13 | Φ100想定 | - | - | - | 電池内蔵 | 2.7 | 1 | 1 | - | - | 対象外 | 対象外 | - | - | - | - | - | - | -
- | 1F | 47 | 健診室2 |  |  |  | 8.25 | 245 | CA323 | 直付下面開放 | 3 | FHF32(高出力) | - | - | - | - | - | 48 | 2 | 6 | 582.12 | 174636 | ランプ交換 | [6 empty] | 0 | 0
- | 1F | 47 | 健診室2 | 専用非常灯：対象外 |  |  | - | - | de131D | 埋込専用型非常灯 | 1 | JE13 | Φ100想定 | - | - | - | 電池内蔵 | 2.7 | 1 | 1 | - | - | 対象外 | 対象外 | - | - | - | - | - | - | -
- | 1F | 48 | 健診室1 |  |  |  | 8.25 | 245 | CA323 | 直付下面開放 | 3 | FHF32(高出力) | - | - | - | - | - | 48 | 2 | 6 | 582.12 | 174636 | ランプ交換 | [6 empty] | 0 | 0
- | 1F | 48 | 健診室1 | 専用非常灯：対象外 |  |  | - | - | de131D | 埋込専用型非常灯 | 1 | JE13 | Φ100想定 | - | - | - | 電池内蔵 | 2.7 | 1 | 1 | - | - | 対象外 | 対象外 | - | - | - | - | - | - | -
- | 1F | 49 | 倉庫 |  |  |  | 1 | 12 | V321 | 逆富士ベースライト | 1 | FHF32(高出力) | - | - | - | - | - | 48 | 3 | 3 | 1.728 | 518.4 | ランプ交換 | [6 empty] | 0 | 0
- | 1F | 50 | 会議室 |  |  |  | 4 | 357 | CA322 | 直付下面開放 | 2 | FHF32(高出力) | - | - | - | - | - | 48 | 5 | 10 | 685.44 | 205632 | ランプ交換 | [6 empty] | 0 | 0
- | 1F | 50 | 会議室 | 専用非常灯：対象外 |  |  | - | - | de131D | 埋込専用型非常灯 | 1 | JE13 | Φ100想定 | - | - | - | 電池内蔵 | 2.7 | 1 | 1 | - | - | 対象外 | 対象外 | - | - | - | - | - | - | -
- | 1F | 51 | 相談室兼応接2 |  |  |  | 5 | 359 | CA322 | 直付下面開放 | 2 | FHF32(高出力) | - | - | - | - | - | 48 | 2 | 4 | 344.64 | 103392 | ランプ交換 | [6 empty] | 0 | 0
- | 1F | 51 | 相談室兼応接2 | 専用非常灯：対象外 |  |  | - | - | de131D | 埋込専用型非常灯 | 1 | JE13 | Φ100想定 | - | - | - | 電池内蔵 | 2.7 | 1 | 1 | - | - | 対象外 | 対象外 | - | - | - | - | - | - | -
- | 1F | 52 | 相談室兼応接1 |  |  |  | 5 | 359 | CA322 | 直付下面開放 | 2 | FHF32(高出力) | - | - | - | - | - | 48 | 2 | 4 | 344.64 | 103392 | ランプ交換 | [6 empty] | 0 | 0
- | 1F | 52 | 相談室兼応接1 | 専用非常灯：対象外 |  |  | - | - | de131D | 埋込専用型非常灯 | 1 | JE13 | Φ100想定 | - | - | - | 電池内蔵 | 2.7 | 1 | 1 | - | - | 対象外 | 対象外 | - | - | - | - | - | - | -
- | 1F | 53 | 執務・待合スペース |  |  |  | 8.25 | 245 | O322 | 埋込ベースライト | 2 | FHF32(高出力) | - | - | - | - | - | 48 | 52 | 104 | 10090.08 | 3027024 | ランプ交換 | [6 empty] | 0 | 0
- | 1F | 53 | 執務・待合スペース |  |  |  | 8.25 | 245 | D321 | ダウンライト | 1 | FHT32 | Φ200想定 | - | - | - | - | 35 | 2 | 2 | 141.4875 | 42446.25 | 器具交換 | [6 empty] | 0 | 0
- | 1F | 53 | 執務・待合スペース |  |  |  | 8.25 | 245 | sa100 | スポットライト | 1 | IL100 | - | - | - | - | - | 90 | 3 | 3 | 545.7375 | 163721.25 | 器具交換 | [6 empty] | 0 | 0
- | 1F | 53 | 執務・待合スペース | 専用非常灯：対象外 |  |  | - | - | de131D | 埋込専用型非常灯 | 1 | JE13 | Φ100想定 | - | - | - | 電池内蔵 | 2.7 | 7 | 7 | - | - | 対象外 | 対象外 | - | - | - | - | - | - | -
- | 1F | 53 | 執務・待合スペース | 誘導灯：対象外 |  |  | - | - | EAB1a | B級BL形 誘導灯 | 1 | CF110 | - | 避難口 | 天井直付 | 片面 | 電池内蔵 | 2 | 2 | 2 | - | - | 対象外 | 対象外 | - | - | - | - | - | - | -
- | 1F | 54 | 書庫 |  |  |  | 3 | 359 | CA321 | 直付下面開放 | 1 | FHF32(高出力) | - | - | - | - | - | 48 | 8 | 8 | 413.568 | 124070.4 | ランプ交換 | [6 empty] | 0 | 0
- | 1F | 54 | 書庫 | 専用非常灯：対象外 |  |  | - | - | de131D | 埋込専用型非常灯 | 1 | JE13 | Φ100想定 | - | - | - | 電池内蔵 | 2.7 | 1 | 1 | - | - | 対象外 | 対象外 | - | - | - | - | - | - | -
- | 1F | 55 | 空調機械室1 |  |  |  | 1 | 12 | T321 | トラフ形ベースライト | 1 | FHF32(高出力) | - | - | - | - | - | 48 | 2 | 2 | 1.152 | 345.6 | ランプ交換 | [6 empty] | 0 | 0
- | 1F | 56 | 更衣室 |  |  |  | 3 | 359 | D321 | ダウンライト | 1 | FHT32 | Φ200想定 | - | - | - | - | 35 | 3 | 3 | 113.085 | 33925.5 | 器具交換 | [6 empty] | 0 | 0
- | 1F | 56 | 更衣室 | 専用非常灯：対象外 |  |  | - | - | de131D | 埋込専用型非常灯 | 1 | JE13 | Φ100想定 | - | - | - | 電池内蔵 | 2.7 | 1 | 1 | - | - | 対象外 | 対象外 | - | - | - | - | - | - | -
- | 1F | 57 | 庇下2 |  |  |  | 12.5 | 359 | D241W | ダウンライト | 1 | FHT24 | Φ200想定 | 防湿型 | - | - | - | 27 | 12 | 12 | 1453.95 | 436185 | 器具交換 | [6 empty] | 0 | 0
- | 1F | 58 | 手摺(バルコニー) |  |  |  | 12.5 | 359 | F201W | 手摺照明 | 1 | FL20 | - | - | - | - | - | 28 | 16 | 16 | 2010.4 | 603120 | ランプ交換 | [6 empty] | 0 | 0
- | 1F | 59 | 外壁 |  |  |  | 12.5 | 359 | BB321W | ブラケット灯 | 1 | FHT32 | - | 防水型 | - | - | - | 35 | 1 | 1 | 157.0625 | 47118.75 | 器具交換 | [6 empty] | 0 | 0
- | 2F | 1 | EVホール1 |  |  |  | 12.5 | 359 | OD323 | 埋込スクエア | 3 | FHP32 | □450想定 | カバー付 | - | - | - | 36 | 6 | 18 | 2907.9 | 872370 | ランプ交換 | [6 empty] | 0 | 0
- | 2F | 1 | EVホール1 |  |  |  | 12.5 | 359 | D321 | ダウンライト | 1 | FHT32 | Φ200想定 | - | - | - | - | 35 | 2 | 2 | 314.125 | 94237.5 | 器具交換 | [6 empty] | 0 | 0
- | 2F | 1 | EVホール1 | 専用非常灯：対象外 |  |  | - | - | de131D | 埋込専用型非常灯 | 1 | JE13 | Φ100想定 | - | - | - | 電池内蔵 | 2.7 | 1 | 1 | - | - | 対象外 | 対象外 | - | - | - | - | - | - | -
- | 2F | 1 | EVホール1 | 誘導灯：対象外 |  |  | - | - | EAB1a | B級BL形 誘導灯 | 1 | CF110 | - | 避難口 | 天井直付 | 片面 | 電池内蔵 | 2 | 1 | 1 | - | - | 対象外 | 対象外 | - | - | - | - | - | - | -
- | 2F | 2 | PS,EPS |  |  |  | 1 | 12 | T321 | トラフ形ベースライト | 1 | FHF32(高出力) | - | - | - | - | - | 48 | 2 | 2 | 1.152 | 345.6 | ランプ交換 | [6 empty] | 0 | 0
- | 2F | 3 | 事務室 |  |  |  | 8.25 | 245 | CA322 | 直付下面開放 | 2 | FHF32(高出力) | - | - | - | - | - | 48 | 9 | 18 | 1746.36 | 523908 | ランプ交換 | [6 empty] | 0 | 0
- | 2F | 3 | 事務室 | 専用非常灯：対象外 |  |  | - | - | de131D | 埋込専用型非常灯 | 1 | JE13 | Φ100想定 | - | - | - | 電池内蔵 | 2.7 | 2 | 2 | - | - | 対象外 | 対象外 | - | - | - | - | - | - | -
- | 2F | 4 | 相談室1 |  |  |  | 4 | 359 | OB322 | 埋込ベースライト | 2 | FHF32(高出力) | W300想定 | カバー付 | - | - | - | 48 | 3 | 6 | 413.568 | 124070.4 | ランプ交換 | [6 empty] | 0 | 0
- | 2F | 4 | 相談室1 | 専用非常灯：対象外 |  |  | - | - | de131D | 埋込専用型非常灯 | 1 | JE13 | Φ100想定 | - | - | - | 電池内蔵 | 2.7 | 1 | 1 | - | - | 対象外 | 対象外 | - | - | - | - | - | - | -
- | 2F | 5 | 玄関 |  |  |  | 12.5 | 359 | D321 | ダウンライト | 1 | FHT32 | Φ200想定 | - | - | - | - | 35 | 12 | 12 | 1884.75 | 565425 | 器具交換 | [6 empty] | 0 | 0
- | 2F | 5 | 玄関 | 専用非常灯：対象外 |  |  | - | - | de131D | 埋込専用型非常灯 | 1 | JE13 | Φ100想定 | - | - | - | 電池内蔵 | 2.7 | 1 | 1 | - | - | 対象外 | 対象外 | - | - | - | - | - | - | -
- | 2F | 5 | 玄関 | 誘導灯：対象外 |  |  | - | - | EAB1b | B級BL形 誘導灯 | 1 | CF110 | - | 避難口 | 音声・点滅式 | 片面 | 電池内蔵 | 2 | 1 | 1 | - | - | 対象外 | 対象外 | - | - | - | - | - | - | -
- | 2F | 6 | 下足 |  |  |  | 12.5 | 359 | CA321 | 直付下面開放 | 1 | FHF32(高出力) | - | - | - | - | - | 48 | 2 | 2 | 430.8 | 129240 | ランプ交換 | [6 empty] | 0 | 0
- | 2F | 6 | 下足 | 専用非常灯：対象外 |  |  | - | - | de131D | 埋込専用型非常灯 | 1 | JE13 | Φ100想定 | - | - | - | 電池内蔵 | 2.7 | 1 | 1 | - | - | 対象外 | 対象外 | - | - | - | - | - | - | -
- | 2F | 7 | 講座室1 |  |  |  | 4 | 357 | O321 | 埋込ベースライト | 1 | FHF32(高出力) | W300想定 | - | - | - | - | 48 | 32 | 32 | 2193.408 | 658022.4 | ランプ交換 | [6 empty] | 0 | 0
- | 2F | 7 | 講座室1 |  |  |  | 4 | 357 | KB321 | 黒板灯 | 1 | FHF32(高出力) | W300想定 | 埋込型 | - | - | - | 48 | 2 | 2 | 137.088 | 41126.4 | ランプ交換 | [6 empty] | 0 | 0
- | 2F | 7 | 講座室1 |  |  |  | 4 | 357 | D321 | ダウンライト | 1 | FHT32 | Φ200想定 | - | - | - | - | 35 | 3 | 3 | 149.94 | 44982 | 器具交換 | [6 empty] | 0 | 0
- | 2F | 7 | 講座室1 |  |  |  | 4 | 357 | NB201 | ミラー灯 | 1 | FL20 | - | - | - | - | - | 28 | 1 | 1 | 39.984 | 11995.2 | ランプ交換 | [6 empty] | 0 | 0
- | 2F | 7 | 講座室1 |  |  |  | 4 | 357 | d60 | ダウンライト | 1 | IL60 | Φ150想定 | - | - | - | - | 54 | 8 | 8 | 616.896 | 185068.8 | 器具交換 | [6 empty] | 0 | 0
- | 2F | 7 | 講座室1 | 専用非常灯：対象外 |  |  | - | - | de131D | 埋込専用型非常灯 | 1 | JE13 | Φ100想定 | - | - | - | 電池内蔵 | 2.7 | 4 | 4 | - | - | 対象外 | 対象外 | - | - | - | - | - | - | -
- | 2F | 7 | 講座室1 | 誘導灯：対象外 |  |  | - | - | EAB1a | B級BL形 誘導灯 | 1 | CF110 | - | 避難口 | 天井直付 | 片面 | 電池内蔵 | 2 | 1 | 1 | - | - | 対象外 | 対象外 | - | - | - | - | - | - | -
- | 2F | 8 | 物入3 |  |  |  | 1 | 12 | V321 | 逆富士ベースライト | 1 | FHF32(高出力) | - | - | - | - | - | 48 | 2 | 2 | 1.152 | 345.6 | ランプ交換 | [6 empty] | 0 | 0
- | 2F | 9 | コア廊下,SK |  |  |  | 12.5 | 359 | O321 | 埋込ベースライト | 1 | FHF32(高出力) | W300想定 | - | - | - | - | 48 | 3 | 3 | 646.2 | 193860 | ランプ交換 | [6 empty] | 0 | 0
- | 2F | 9 | コア廊下,SK | 専用非常灯：対象外 |  |  | - | - | de131D | 埋込専用型非常灯 | 1 | JE13 | Φ100想定 | - | - | - | 電池内蔵 | 2.7 | 1 | 1 | - | - | 対象外 | 対象外 | - | - | - | - | - | - | -
- | 2F | 9 | コア廊下,SK | 誘導灯：対象外 |  |  | - | - | EAB1b | B級BL形 誘導灯 | 1 | CF110 | - | 避難口 | 音声・点滅式 | 片面 | 電池内蔵 | 2 | 1 | 1 | - | - | 対象外 | 対象外 | - | - | - | - | - | - | -
- | 2F | 10 | MWC〈公民〉 |  |  |  | 3 | 359 | D321 | ダウンライト | 1 | FHT32 | Φ200想定 | - | - | - | - | 35 | 7 | 7 | 263.865 | 79159.5 | 器具交換 | [6 empty] | 0 | 0
- | 2F | 10 | MWC〈公民〉 | 専用非常灯：対象外 |  |  | - | - | de131D | 埋込専用型非常灯 | 1 | JE13 | Φ100想定 | - | - | - | 電池内蔵 | 2.7 | 1 | 1 | - | - | 対象外 | 対象外 | - | - | - | - | - | - | -
- | 2F | 11 | MWC〈福祉〉 |  |  |  | 3 | 359 | D321 | ダウンライト | 1 | FHT32 | Φ200想定 | - | - | - | - | 35 | 7 | 7 | 263.865 | 79159.5 | 器具交換 | [6 empty] | 0 | 0
- | 2F | 11 | MWC〈福祉〉 | 専用非常灯：対象外 |  |  | - | - | de131D | 埋込専用型非常灯 | 1 | JE13 | Φ100想定 | - | - | - | 電池内蔵 | 2.7 | 1 | 1 | - | - | 対象外 | 対象外 | - | - | - | - | - | - | -
- | 2F | 12 | WC前〈福祉〉 |  |  |  | 3 | 359 | D321 | ダウンライト | 1 | FHT32 | Φ200想定 | - | - | - | - | 35 | 2 | 2 | 75.39 | 22617 | 器具交換 | [6 empty] | 0 | 0
- | 2F | 13 | HWC〈福祉〉 |  |  |  | 3 | 359 | D321 | ダウンライト | 1 | FHT32 | Φ200想定 | - | - | - | - | 35 | 2 | 2 | 75.39 | 22617 | 器具交換 | [6 empty] | 0 | 0
- | 2F | 13 | HWC〈福祉〉 | 専用非常灯：対象外 |  |  | - | - | de131D | 埋込専用型非常灯 | 1 | JE13 | Φ100想定 | - | - | - | 電池内蔵 | 2.7 | 1 | 1 | - | - | 対象外 | 対象外 | - | - | - | - | - | - | -
- | 2F | 14 | 湯沸〈公民〉 |  |  |  | 3 | 359 | D321 | ダウンライト | 1 | FHT32 | Φ200想定 | - | - | - | - | 35 | 2 | 2 | 75.39 | 22617 | 器具交換 | [6 empty] | 0 | 0
- | 2F | 15 | SK〈公民〉 |  |  |  | 3 | 359 | D321 | ダウンライト | 1 | FHT32 | Φ200想定 | - | - | - | - | 35 | 1 | 1 | 37.695 | 11308.5 | 器具交換 | [6 empty] | 0 | 0
- | 2F | 16 | HWC〈公民〉 |  |  |  | 3 | 359 | D321 | ダウンライト | 1 | FHT32 | Φ200想定 | - | - | - | - | 35 | 2 | 2 | 75.39 | 22617 | 器具交換 | [6 empty] | 0 | 0
- | 2F | 16 | HWC〈公民〉 | 専用非常灯：対象外 |  |  | - | - | de131D | 埋込専用型非常灯 | 1 | JE13 | Φ100想定 | - | - | - | 電池内蔵 | 2.7 | 1 | 1 | - | - | 対象外 | 対象外 | - | - | - | - | - | - | -
- | 2F | 17 | WWC〈公民〉 |  |  |  | 3 | 359 | D321 | ダウンライト | 1 | FHT32 | Φ200想定 | - | - | - | - | 35 | 11 | 11 | 414.645 | 124393.5 | 器具交換 | [6 empty] | 0 | 0
- | 2F | 17 | WWC〈公民〉 | 専用非常灯：対象外 |  |  | - | - | de131D | 埋込専用型非常灯 | 1 | JE13 | Φ100想定 | - | - | - | 電池内蔵 | 2.7 | 1 | 1 | - | - | 対象外 | 対象外 | - | - | - | - | - | - | -
- | 2F | 18 | WWC〈福祉〉 |  |  |  | 3 | 359 | D321 | ダウンライト | 1 | FHT32 | Φ200想定 | - | - | - | - | 35 | 9 | 9 | 339.255 | 101776.5 | 器具交換 | [6 empty] | 0 | 0
- | 2F | 18 | WWC〈福祉〉 | 専用非常灯：対象外 |  |  | - | - | de131D | 埋込専用型非常灯 | 1 | JE13 | Φ100想定 | - | - | - | 電池内蔵 | 2.7 | 1 | 1 | - | - | 対象外 | 対象外 | - | - | - | - | - | - | -
- | 2F | 19 | 廊下〈福祉〉 |  |  |  | 12.5 | 359 | O321 | 埋込ベースライト | 1 | FHF32(高出力) | W300想定 | - | - | - | - | 48 | 17 | 17 | 3661.8 | 1098540 | ランプ交換 | [6 empty] | 0 | 0
- | 2F | 19 | 廊下〈福祉〉 |  |  |  | 12.5 | 359 | D321 | ダウンライト | 1 | FHT32 | Φ200想定 | - | - | - | - | 35 | 10 | 10 | 1570.625 | 471187.5 | 器具交換 | [6 empty] | 0 | 0
- | 2F | 19 | 廊下〈福祉〉 | 専用非常灯：対象外 |  |  | - | - | de131D | 埋込専用型非常灯 | 1 | JE13 | Φ100想定 | - | - | - | 電池内蔵 | 2.7 | 7 | 7 | - | - | 対象外 | 対象外 | - | - | - | - | - | - | -
- | 2F | 19 | 廊下〈福祉〉 | 誘導灯：対象外 |  |  | - | - | EBb2a | B級BL形 誘導灯 | 2 | CF110 | - | 通路 | - | 両面 | 電池内蔵 | 2 | 2 | 4 | - | - | 対象外 | 対象外 | - | - | - | - | - | - | -
- | 2F | 19 | 廊下〈福祉〉 | 誘導灯：対象外 |  |  | - | - | EAB1a | B級BL形 誘導灯 | 1 | CF110 | - | 避難口 | 天井直付 | 片面 | 電池内蔵 | 2 | 1 | 1 | - | - | 対象外 | 対象外 | - | - | - | - | - | - | -
- | 2F | 20 | ホール |  |  |  | 12.5 | 359 | OB322 | 埋込ベースライト | 2 | FHF32(高出力) | W300想定 | カバー付 | - | - | - | 48 | 24 | 48 | 10339.2 | 3101760 | ランプ交換 | [6 empty] | 0 | 0
- | 2F | 20 | ホール |  |  |  | 12.5 | 359 | OB322C | 埋込ベースライト | 2 | FHF32(高出力) | W300想定 | 調光型 | カバー付 | - | - | 48 | 4 | 8 | 1723.2 | 516960 | ランプ交換 | [6 empty] | 0 | 0
- | 2F | 20 | ホール |  |  |  | 12.5 | 359 | D321 | ダウンライト | 1 | FHT32 | Φ200想定 | - | - | - | - | 35 | 8 | 8 | 1256.5 | 376950 | 器具交換 | [6 empty] | 0 | 0
- | 2F | 20 | ホール | 専用非常灯：対象外 |  |  | - | - | de131D | 埋込専用型非常灯 | 1 | JE13 | Φ100想定 | - | - | - | 電池内蔵 | 2.7 | 4 | 4 | - | - | 対象外 | 対象外 | - | - | - | - | - | - | -
- | 2F | 20 | ホール | 誘導灯：対象外 |  |  | - | - | EAB1a | B級BL形 誘導灯 | 1 | CF110 | - | 避難口 | 天井直付 | 片面 | 電池内蔵 | 2 | 1 | 1 | - | - | 対象外 | 対象外 | - | - | - | - | - | - | -
- | 2F | 21 | 集会室 |  |  |  | 4 | 357 | OB322 | 埋込ベースライト | 2 | FHF32(高出力) | W300想定 | カバー付 | - | - | - | 48 | 24 | 48 | 3290.112 | 987033.6 | ランプ交換 | [6 empty] | 0 | 0
- | 2F | 21 | 集会室 |  |  |  | 4 | 357 | OB322C | 埋込ベースライト | 2 | FHF32(高出力) | W300想定 | 調光型 | カバー付 | - | - | 48 | 12 | 24 | 1645.056 | 493516.8 | ランプ交換 | [6 empty] | 0 | 0
- | 2F | 21 | 集会室 |  |  |  | 4 | 357 | D321 | ダウンライト | 1 | FHT32 | Φ200想定 | - | - | - | - | 35 | 12 | 12 | 599.76 | 179928 | 器具交換 | [6 empty] | 0 | 0
- | 2F | 21 | 集会室 |  |  |  | 4 | 357 | sb100 | スポットライト | 1 | IL100 | - | - | - | - | - | 90 | 5 | 5 | 642.6 | 192780 | 器具交換 | [6 empty] | 0 | 0
- | 2F | 21 | 集会室 | 専用非常灯：対象外 |  |  | - | - | de131D | 埋込専用型非常灯 | 1 | JE13 | Φ100想定 | - | - | - | 電池内蔵 | 2.7 | 4 | 4 | - | - | 対象外 | 対象外 | - | - | - | - | - | - | -
- | 2F | 21 | 集会室 | 誘導灯：対象外 |  |  | - | - | EAB1a | B級BL形 誘導灯 | 1 | CF110 | - | 避難口 | 天井直付 | 片面 | 電池内蔵 | 2 | 2 | 2 | - | - | 対象外 | 対象外 | - | - | - | - | - | - | -
- | 2F | 22 | 炊事コーナー |  |  |  | 3 | 359 | CA321 | 直付下面開放 | 1 | FHF32(高出力) | - | - | - | - | - | 48 | 1 | 1 | 51.696 | 15508.8 | ランプ交換 | [6 empty] | 0 | 0
- | 2F | 22 | 炊事コーナー |  |  |  | 3 | 359 | N201 | ミラー灯 | 1 | FL20 | - | - | - | - | - | 28 | 1 | 1 | 30.156 | 9046.8 | ランプ交換 | [6 empty] | 0 | 0
- | 2F | 23 | 前室1 |  |  |  | 3 | 359 | D321 | ダウンライト | 1 | FHT32 | Φ200想定 | - | - | - | - | 35 | 2 | 2 | 75.39 | 22617 | 器具交換 | [6 empty] | 0 | 0
- | 2F | 23 | 前室1 | 専用非常灯：対象外 |  |  | - | - | de131D | 埋込専用型非常灯 | 1 | JE13 | Φ100想定 | - | - | - | 電池内蔵 | 2.7 | 1 | 1 | - | - | 対象外 | 対象外 | - | - | - | - | - | - | -
- | 2F | 24 | SK |  |  |  | 3 | 359 | D321 | ダウンライト | 1 | FHT32 | Φ200想定 | - | - | - | - | 35 | 1 | 1 | 37.695 | 11308.5 | 器具交換 | [6 empty] | 0 | 0
- | 2F | 25 | 物入1 |  |  |  | 1 | 12 | V321 | 逆富士ベースライト | 1 | FHF32(高出力) | - | - | - | - | - | 48 | 2 | 2 | 1.152 | 345.6 | ランプ交換 | [6 empty] | 0 | 0
- | 2F | 26 | 前室2 |  |  |  | 3 | 359 | D321 | ダウンライト | 1 | FHT32 | Φ200想定 | - | - | - | - | 35 | 2 | 2 | 75.39 | 22617 | 器具交換 | [6 empty] | 0 | 0
- | 2F | 26 | 前室2 | 専用非常灯：対象外 |  |  | - | - | de131D | 埋込専用型非常灯 | 1 | JE13 | Φ100想定 | - | - | - | 電池内蔵 | 2.7 | 1 | 1 | - | - | 対象外 | 対象外 | - | - | - | - | - | - | -
- | 2F | 27 | 囲碁将棋室 |  |  |  | 4 | 357 | CA322 | 直付下面開放 | 2 | FHF32(高出力) | - | - | - | - | - | 48 | 8 | 16 | 1096.704 | 329011.2 | ランプ交換 | [6 empty] | 0 | 0
- | 2F | 27 | 囲碁将棋室 |  |  |  | 4 | 357 | CA322C | 直付下面開放 | 2 | FHF32(高出力) | - | 調光 | - | - | - | 48 | 2 | 4 | 274.176 | 82252.8 | ランプ交換 | [6 empty] | 0 | 0
- | 2F | 27 | 囲碁将棋室 |  |  |  | 4 | 357 | D321 | ダウンライト | 1 | FHT32 | Φ200想定 | - | - | - | - | 35 | 2 | 2 | 99.96 | 29988 | 器具交換 | [6 empty] | 0 | 0
- | 2F | 27 | 囲碁将棋室 | 専用非常灯：対象外 |  |  | - | - | de131D | 埋込専用型非常灯 | 1 | JE13 | Φ100想定 | - | - | - | 電池内蔵 | 2.7 | 2 | 2 | - | - | 対象外 | 対象外 | - | - | - | - | - | - | -
- | 2F | 28 | 和室茶室水屋1 |  |  |  | 4 | 357 | JA322a | 逆富士ベースライト | 2 | FHF32(高出力) | W300想定 | 和風下面埋込カバー | - | - | - | 48 | 6 | 12 | 822.528 | 246758.4 | ランプ交換 | [6 empty] | 0 | 0
- | 2F | 28 | 和室茶室水屋1 |  |  |  | 4 | 357 | JB232a | 埋込スクエア | 2 | FHP23 | □275想定 | 和風下面埋込カバー | - | - | - | 26 | 3 | 6 | 222.768 | 66830.4 | 器具交換 | [6 empty] | 0 | 0
- | 2F | 28 | 和室茶室水屋1 |  |  |  | 4 | 357 | JC851a | 直付スクエア | 1 | FHD85 | □450想定 | 和風直付カバー | - | - | - | 76 | 1 | 1 | 108.528 | 32558.4 | 器具交換 | [6 empty] | 0 | 0
- | 2F | 28 | 和室茶室水屋1 |  |  |  | 4 | 357 | T161 | トラフ形ベースライト | 1 | FHF16(高出力) | - | - | - | - | - | 27 | 1 | 1 | 38.556 | 11566.8 | ランプ交換 | [6 empty] | 0 | 0
- | 2F | 28 | 和室茶室水屋1 |  |  |  | 4 | 357 | D321a | ダウンライト | 1 | FHT32 | Φ200想定 | - | - | - | - | 35 | 5 | 5 | 249.9 | 74970 | 器具交換 | [6 empty] | 0 | 0
- | 2F | 28 | 和室茶室水屋1 | 専用非常灯：対象外 |  |  | - | - | de131D | 埋込専用型非常灯 | 1 | JE13 | Φ100想定 | - | - | - | 電池内蔵 | 2.7 | 6 | 6 | - | - | 対象外 | 対象外 | - | - | - | - | - | - | -
- | 2F | 29 | 洗濯室 |  |  |  | 3 | 359 | CA321 | 直付下面開放 | 1 | FHF32(高出力) | - | - | - | - | - | 48 | 2 | 2 | 103.392 | 31017.6 | ランプ交換 | [6 empty] | 0 | 0
- | 2F | 30 | 倉庫1 |  |  |  | 1 | 12 | V321 | 逆富士ベースライト | 1 | FHF32(高出力) | - | - | - | - | - | 48 | 2 | 2 | 1.152 | 345.6 | ランプ交換 | [6 empty] | 0 | 0
- | 2F | 31 | 娯楽室 |  |  |  | 4 | 357 | CA322 | 直付下面開放 | 2 | FHF32(高出力) | - | - | - | - | - | 48 | 12 | 24 | 1645.056 | 493516.8 | ランプ交換 | [6 empty] | 0 | 0
- | 2F | 31 | 娯楽室 | 専用非常灯：対象外 |  |  | - | - | de131D | 埋込専用型非常灯 | 1 | JE13 | Φ100想定 | - | - | - | 電池内蔵 | 2.7 | 2 | 2 | - | - | 対象外 | 対象外 | - | - | - | - | - | - | -
- | 2F | 32 | 空調機械室1 |  |  |  | 1 | 12 | T321 | トラフ形ベースライト | 1 | FHF32(高出力) | - | - | - | - | - | 48 | 2 | 2 | 1.152 | 345.6 | ランプ交換 | [6 empty] | 0 | 0
- | 2F | 33 | 倉庫2 |  |  |  | 1 | 12 | V321 | 逆富士ベースライト | 1 | FHF32(高出力) | - | - | - | - | - | 48 | 5 | 5 | 2.88 | 864 | ランプ交換 | [6 empty] | 0 | 0
- | 2F | 33 | 倉庫2 | 専用非常灯：対象外 |  |  | - | - | de131D | 埋込専用型非常灯 | 1 | JE13 | Φ100想定 | - | - | - | 電池内蔵 | 2.7 | 1 | 1 | - | - | 対象外 | 対象外 | - | - | - | - | - | - | -
- | 2F | 34 | 機械室 |  |  |  | 1 | 12 | V321 | 逆富士ベースライト | 1 | FHF32(高出力) | - | - | - | - | - | 48 | 4 | 4 | 2.304 | 691.2 | ランプ交換 | [6 empty] | 0 | 0
- | 2F | 35 | M脱衣室 |  |  |  | 3 | 359 | OB322a | 埋込ベースライト | 2 | FHF32(高出力) | W300想定 | カバー付 | - | - | - | 48 | 5 | 10 | 516.96 | 155088 | ランプ交換 | [6 empty] | 0 | 0
- | 2F | 35 | M脱衣室 |  |  |  | 3 | 359 | D321 | ダウンライト | 1 | FHT32 | Φ200想定 | - | - | - | - | 35 | 2 | 2 | 75.39 | 22617 | 器具交換 | [6 empty] | 0 | 0
- | 2F | 35 | M脱衣室 |  |  |  | 3 | 359 | NB201 | ミラー灯 | 1 | FL20 | - | - | - | - | - | 28 | 3 | 3 | 90.468 | 27140.4 | ランプ交換 | [6 empty] | 0 | 0
- | 2F | 35 | M脱衣室 | 専用非常灯：対象外 |  |  | - | - | de131D | 埋込専用型非常灯 | 1 | JE13 | Φ100想定 | - | - | - | 電池内蔵 | 2.7 | 2 | 2 | - | - | 対象外 | 対象外 | - | - | - | - | - | - | -
- | 2F | 36 | WC(M脱衣) |  |  |  | 3 | 359 | D321 | ダウンライト | 1 | FHT32 | Φ200想定 | - | - | - | - | 35 | 1 | 1 | 37.695 | 11308.5 | 器具交換 | [6 empty] | 0 | 0
- | 2F | 37 | M浴室 |  |  |  | 3 | 359 | BA301Wa | 浴室ブラケット灯 | 1 | FCL30/28 | - | 防水型 | - | - | - | 34 | 11 | 11 | 402.798 | 120839.4 | 器具交換 | [6 empty] | 0 | 0
- | 2F | 38 | W浴室 |  |  |  | 3 | 359 | BA301Wa | 浴室ブラケット灯 | 1 | FCL30/28 | - | 防水型 | - | - | - | 34 | 11 | 11 | 402.798 | 120839.4 | 器具交換 | [6 empty] | 0 | 0
- | 2F | 39 | WC(W脱衣) |  |  |  | 3 | 359 | D321 | ダウンライト | 1 | FHT32 | Φ200想定 | - | - | - | - | 35 | 1 | 1 | 37.695 | 11308.5 | 器具交換 | [6 empty] | 0 | 0
- | 2F | 40 | W脱衣室 |  |  |  | 3 | 359 | OB322a | 埋込ベースライト | 2 | FHF32(高出力) | W300想定 | カバー付 | - | - | - | 48 | 4 | 8 | 413.568 | 124070.4 | ランプ交換 | [6 empty] | 0 | 0
- | 2F | 40 | W脱衣室 |  |  |  | 3 | 359 | D321 | ダウンライト | 1 | FHT32 | Φ200想定 | - | - | - | - | 35 | 3 | 3 | 113.085 | 33925.5 | 器具交換 | [6 empty] | 0 | 0
- | 2F | 40 | W脱衣室 |  |  |  | 3 | 359 | NB201 | ミラー灯 | 1 | FL20 | - | - | - | - | - | 28 | 3 | 3 | 90.468 | 27140.4 | ランプ交換 | [6 empty] | 0 | 0
- | 2F | 40 | W脱衣室 | 専用非常灯：対象外 |  |  | - | - | de131D | 埋込専用型非常灯 | 1 | JE13 | Φ100想定 | - | - | - | 電池内蔵 | 2.7 | 2 | 2 | - | - | 対象外 | 対象外 | - | - | - | - | - | - | -
- | 2F | 41 | 会議室3 |  |  |  | 4 | 357 | CA322 | 直付下面開放 | 2 | FHF32(高出力) | - | - | - | - | - | 48 | 4 | 8 | 548.352 | 164505.6 | ランプ交換 | [6 empty] | 0 | 0
- | 2F | 41 | 会議室3 |  |  |  | 4 | 357 | CA322C | 直付下面開放 | 2 | FHF32(高出力) | - | 調光 | - | - | - | 48 | 4 | 8 | 548.352 | 164505.6 | ランプ交換 | [6 empty] | 0 | 0
- | 2F | 41 | 会議室3 | 専用非常灯：対象外 |  |  | - | - | de131D | 埋込専用型非常灯 | 1 | JE13 | Φ100想定 | - | - | - | 電池内蔵 | 2.7 | 2 | 2 | - | - | 対象外 | 対象外 | - | - | - | - | - | - | -
- | 2F | 42 | 会議室2 |  |  |  | 4 | 357 | CA322 | 直付下面開放 | 2 | FHF32(高出力) | - | - | - | - | - | 48 | 8 | 16 | 1096.704 | 329011.2 | ランプ交換 | [6 empty] | 0 | 0
- | 2F | 42 | 会議室2 | 専用非常灯：対象外 |  |  | - | - | de131D | 埋込専用型非常灯 | 1 | JE13 | Φ100想定 | - | - | - | 電池内蔵 | 2.7 | 2 | 2 | - | - | 対象外 | 対象外 | - | - | - | - | - | - | -
- | 2F | 43 | 会議室1 |  |  |  | 4 | 357 | CA322 | 直付下面開放 | 2 | FHF32(高出力) | - | - | - | - | - | 48 | 8 | 16 | 1096.704 | 329011.2 | ランプ交換 | [6 empty] | 0 | 0
- | 2F | 43 | 会議室1 | 専用非常灯：対象外 |  |  | - | - | de131D | 埋込専用型非常灯 | 1 | JE13 | Φ100想定 | - | - | - | 電池内蔵 | 2.7 | 2 | 2 | - | - | 対象外 | 対象外 | - | - | - | - | - | - | -
- | 2F | 44 | EV前 |  |  |  | 12.5 | 359 | D321 | ダウンライト | 1 | FHT32 | Φ200想定 | - | - | - | - | 35 | 2 | 2 | 314.125 | 94237.5 | 器具交換 | [6 empty] | 0 | 0
- | 2F | 44 | EV前 | 誘導灯：対象外 |  |  | - | - | EAB1b | B級BL形 誘導灯 | 1 | CF110 | - | 避難口 | 音声・点滅式 | 片面 | 電池内蔵 | 2 | 1 | 1 | - | - | 対象外 | 対象外 | - | - | - | - | - | - | -
- | 2F | 44 | EV前 | 専用非常灯：対象外 |  |  | - | - | de131D | 埋込専用型非常灯 | 1 | JE13 | Φ100想定 | - | - | - | 電池内蔵 | 2.7 | 1 | 1 | - | - | 対象外 | 対象外 | - | - | - | - | - | - | -
- | 2F | 45 | EVホール2 |  |  |  | 12.5 | 359 | OD323 | 埋込スクエア | 3 | FHP32 | □450想定 | カバー付 | - | - | - | 36 | 5 | 15 | 2423.25 | 726975 | ランプ交換 | [6 empty] | 0 | 0
- | 2F | 45 | EVホール2 | 誘導灯：対象外 |  |  | - | - | EBb2a | B級BL形 誘導灯 | 2 | CF110 | - | 通路 | - | 両面 | 電池内蔵 | 2 | 1 | 2 | - | - | 対象外 | 対象外 | - | - | - | - | - | - | -
- | 2F | 45 | EVホール2 | 専用非常灯：対象外 |  |  | - | - | de131D | 埋込専用型非常灯 | 1 | JE13 | Φ100想定 | - | - | - | 電池内蔵 | 2.7 | 2 | 2 | - | - | 対象外 | 対象外 | - | - | - | - | - | - | -
- | 2F | 46 | 和室茶室水屋2 |  |  |  | 4 | 357 | JA322a | 逆富士ベースライト | 2 | FHF32(高出力) | W300想定 | 和風下面埋込カバー | - | - | - | 48 | 5 | 10 | 685.44 | 205632 | ランプ交換 | [6 empty] | 0 | 0
- | 2F | 46 | 和室茶室水屋2 |  |  |  | 4 | 357 | JB232a | 埋込スクエア | 2 | FHP23 | □275想定 | 和風下面埋込カバー | - | - | - | 26 | 3 | 6 | 222.768 | 66830.4 | 器具交換 | [6 empty] | 0 | 0
- | 2F | 46 | 和室茶室水屋2 |  |  |  | 4 | 357 | JC851a | 直付スクエア | 1 | FHD85 | □450想定 | 和風直付カバー | - | - | - | 76 | 1 | 1 | 108.528 | 32558.4 | 器具交換 | [6 empty] | 0 | 0
- | 2F | 46 | 和室茶室水屋2 |  |  |  | 4 | 357 | D321a | ダウンライト | 1 | FHT32 | Φ200想定 | - | - | - | - | 35 | 2 | 2 | 99.96 | 29988 | 器具交換 | [6 empty] | 0 | 0
- | 2F | 46 | 和室茶室水屋2 |  |  |  | 4 | 357 | T321 | トラフ形ベースライト | 1 | FHF32(高出力) | - | - | - | - | - | 48 | 1 | 1 | 68.544 | 20563.2 | ランプ交換 | [6 empty] | 0 | 0
- | 2F | 46 | 和室茶室水屋2 | 専用非常灯：対象外 |  |  | - | - | de131D | 埋込専用型非常灯 | 1 | JE13 | Φ100想定 | - | - | - | 電池内蔵 | 2.7 | 5 | 5 | - | - | 対象外 | 対象外 | - | - | - | - | - | - | -
- | 2F | 47 | 廊下〈公民〉 |  |  |  | 12.5 | 359 | O321 | 埋込ベースライト | 1 | FHF32(高出力) | W300想定 | - | - | - | - | 48 | 14 | 14 | 3015.6 | 904680 | ランプ交換 | [6 empty] | 0 | 0
- | 2F | 47 | 廊下〈公民〉 |  |  |  | 12.5 | 359 | D321 | ダウンライト | 1 | FHT32 | Φ200想定 | - | - | - | - | 35 | 2 | 2 | 314.125 | 94237.5 | 器具交換 | [6 empty] | 0 | 0
- | 2F | 47 | 廊下〈公民〉 | 誘導灯：対象外 |  |  | - | - | EAB1c | B級BL形 誘導灯 | 1 | CF110 | - | 避難口 | - | 片面 | 電池内蔵 | 2 | 1 | 1 | - | - | 対象外 | 対象外 | - | - | - | - | - | - | -
- | 2F | 47 | 廊下〈公民〉 | 専用非常灯：対象外 |  |  | - | - | de131D | 埋込専用型非常灯 | 1 | JE13 | Φ100想定 | - | - | - | 電池内蔵 | 2.7 | 5 | 5 | - | - | 対象外 | 対象外 | - | - | - | - | - | - | -
- | 2F | 47 | 廊下〈公民〉 | 誘導灯：対象外 |  |  | - | - | EBb2a | B級BL形 誘導灯 | 2 | CF110 | - | 通路 | - | 両面 | 電池内蔵 | 2 | 1 | 2 | - | - | 対象外 | 対象外 | - | - | - | - | - | - | -
- | 2F | 48 | 前室3 |  |  |  | 3 | 359 | D321 | ダウンライト | 1 | FHT32 | Φ200想定 | - | - | - | - | 35 | 2 | 2 | 75.39 | 22617 | 器具交換 | [6 empty] | 0 | 0
- | 2F | 48 | 前室3 | 専用非常灯：対象外 |  |  | - | - | de131D | 埋込専用型非常灯 | 1 | JE13 | Φ100想定 | - | - | - | 電池内蔵 | 2.7 | 1 | 1 | - | - | 対象外 | 対象外 | - | - | - | - | - | - | -
- | 2F | 49 | 物入2 |  |  |  | 1 | 12 | O321 | 埋込ベースライト | 1 | FHF32(高出力) | W300想定 | - | - | - | - | 48 | 2 | 2 | 1.152 | 345.6 | ランプ交換 | [6 empty] | 0 | 0
- | 2F | 50 | 保育室 |  |  |  | 8 | 245 | CA322 | 直付下面開放 | 2 | FHF32(高出力) | - | - | - | - | - | 48 | 6 | 12 | 1128.96 | 338688 | ランプ交換 | [6 empty] | 0 | 0
- | 2F | 50 | 保育室 | 専用非常灯：対象外 |  |  | - | - | de131D | 埋込専用型非常灯 | 1 | JE13 | Φ100想定 | - | - | - | 電池内蔵 | 2.7 | 1 | 1 | - | - | 対象外 | 対象外 | - | - | - | - | - | - | -
- | 2F | 51 | 視聴覚室 |  |  |  | 4 | 357 | OA321 | 埋込ベースライト | 1 | FHF32(高出力) | W300想定 | カバー付 | - | - | - | 48 | 19 | 19 | 1302.336 | 390700.8 | ランプ交換 | [6 empty] | 0 | 0
- | 2F | 51 | 視聴覚室 |  |  |  | 4 | 357 | KA321 | 直付下面開放 | 1 | FHF32(高出力) | - | - | - | - | - | 48 | 2 | 2 | 137.088 | 41126.4 | ランプ交換 | [6 empty] | 0 | 0
- | 2F | 51 | 視聴覚室 |  |  |  | 4 | 357 | d60 | ダウンライト | 1 | IL60 | Φ150想定 | - | - | - | - | 54 | 6 | 6 | 462.672 | 138801.6 | 器具交換 | [6 empty] | 0 | 0
- | 2F | 51 | 視聴覚室 | 専用非常灯：対象外 |  |  | - | - | de131D | 埋込専用型非常灯 | 1 | JE13 | Φ100想定 | - | - | - | 電池内蔵 | 2.7 | 2 | 2 | - | - | 対象外 | 対象外 | - | - | - | - | - | - | -
- | 2F | 52 | 講座室3 |  |  |  | 4 | 357 | CA322 | 直付下面開放 | 2 | FHF32(高出力) | - | - | - | - | - | 48 | 10 | 20 | 1370.88 | 411264 | ランプ交換 | [6 empty] | 0 | 0
- | 2F | 52 | 講座室3 |  |  |  | 4 | 357 | KA321 | 直付下面開放 | 1 | FHF32(高出力) | - | - | - | - | - | 48 | 2 | 2 | 137.088 | 41126.4 | ランプ交換 | [6 empty] | 0 | 0
- | 2F | 52 | 講座室3 | 専用非常灯：対象外 |  |  | - | - | de131D | 埋込専用型非常灯 | 1 | JE13 | Φ100想定 | - | - | - | 電池内蔵 | 2.7 | 2 | 2 | - | - | 対象外 | 対象外 | - | - | - | - | - | - | -
- | 2F | 53 | 準備室〈料理〉 |  |  |  | 4 | 357 | V321 | 逆富士ベースライト | 1 | FHF32(高出力) | - | - | - | - | - | 48 | 2 | 2 | 137.088 | 41126.4 | ランプ交換 | [6 empty] | 0 | 0
- | 2F | 53 | 準備室〈料理〉 | 専用非常灯：対象外 |  |  | - | - | de131D | 埋込専用型非常灯 | 1 | JE13 | Φ100想定 | - | - | - | 電池内蔵 | 2.7 | 1 | 1 | - | - | 対象外 | 対象外 | - | - | - | - | - | - | -
- | 2F | 54 | 料理室 |  |  |  | 4 | 357 | CA322 | 直付下面開放 | 2 | FHF32(高出力) | - | - | - | - | - | 48 | 12 | 24 | 1645.056 | 493516.8 | ランプ交換 | [6 empty] | 0 | 0
- | 2F | 54 | 料理室 |  |  |  | 4 | 357 | KA321 | 直付下面開放 | 1 | FHF32(高出力) | - | - | - | - | - | 48 | 2 | 2 | 137.088 | 41126.4 | ランプ交換 | [6 empty] | 0 | 0
- | 2F | 54 | 料理室 | 専用非常灯：対象外 |  |  | - | - | de131D | 埋込専用型非常灯 | 1 | JE13 | Φ100想定 | - | - | - | 電池内蔵 | 2.7 | 2 | 2 | - | - | 対象外 | 対象外 | - | - | - | - | - | - | -
- | 2F | 55 | 準備室〈制作〉 |  |  |  | 4 | 357 | V321 | 逆富士ベースライト | 1 | FHF32(高出力) | - | - | - | - | - | 48 | 2 | 2 | 137.088 | 41126.4 | ランプ交換 | [6 empty] | 0 | 0
- | 2F | 55 | 準備室〈制作〉 | 専用非常灯：対象外 |  |  | - | - | de131D | 埋込専用型非常灯 | 1 | JE13 | Φ100想定 | - | - | - | 電池内蔵 | 2.7 | 1 | 1 | - | - | 対象外 | 対象外 | - | - | - | - | - | - | -
- | 2F | 56 | 制作室 |  |  |  | 4 | 357 | CA322 | 直付下面開放 | 2 | FHF32(高出力) | - | - | - | - | - | 48 | 13 | 26 | 1782.144 | 534643.2 | ランプ交換 | [6 empty] | 0 | 0
- | 2F | 56 | 制作室 |  |  |  | 4 | 357 | KA321 | 直付下面開放 | 1 | FHF32(高出力) | - | - | - | - | - | 48 | 2 | 2 | 137.088 | 41126.4 | ランプ交換 | [6 empty] | 0 | 0
- | 2F | 56 | 制作室 | 専用非常灯：対象外 |  |  | - | - | de131D | 埋込専用型非常灯 | 1 | JE13 | Φ100想定 | - | - | - | 電池内蔵 | 2.7 | 2 | 2 | - | - | 対象外 | 対象外 | - | - | - | - | - | - | -
- | 2F | 57 | 美術室 |  |  |  | 4 | 357 | CA322 | 直付下面開放 | 2 | FHF32(高出力) | - | - | - | - | - | 48 | 10 | 20 | 1370.88 | 411264 | ランプ交換 | [6 empty] | 0 | 0
- | 2F | 57 | 美術室 |  |  |  | 4 | 357 | KA321 | 直付下面開放 | 1 | FHF32(高出力) | - | - | - | - | - | 48 | 2 | 2 | 137.088 | 41126.4 | ランプ交換 | [6 empty] | 0 | 0
- | 2F | 57 | 美術室 | 専用非常灯：対象外 |  |  | - | - | de131D | 埋込専用型非常灯 | 1 | JE13 | Φ100想定 | - | - | - | 電池内蔵 | 2.7 | 2 | 2 | - | - | 対象外 | 対象外 | - | - | - | - | - | - | -
- | 2F | 58 | 講座室2 |  |  |  | 4 | 357 | CA322 | 直付下面開放 | 2 | FHF32(高出力) | - | - | - | - | - | 48 | 12 | 24 | 1645.056 | 493516.8 | ランプ交換 | [6 empty] | 0 | 0
- | 2F | 58 | 講座室2 |  |  |  | 4 | 357 | KA321 | 直付下面開放 | 1 | FHF32(高出力) | - | - | - | - | - | 48 | 2 | 2 | 137.088 | 41126.4 | ランプ交換 | [6 empty] | 0 | 0
- | 2F | 58 | 講座室2 | 専用非常灯：対象外 |  |  | - | - | de131D | 埋込専用型非常灯 | 1 | JE13 | Φ100想定 | - | - | - | 電池内蔵 | 2.7 | 2 | 2 | - | - | 対象外 | 対象外 | - | - | - | - | - | - | -
- | 2F | 59 | 準備室3 |  |  |  | 4 | 359 | V321 | 逆富士ベースライト | 1 | FHF32(高出力) | - | - | - | - | - | 48 | 3 | 3 | 206.784 | 62035.2 | ランプ交換 | [6 empty] | 0 | 0
- | 2F | 59 | 準備室3 | 専用非常灯：対象外 |  |  | - | - | de131D | 埋込専用型非常灯 | 1 | JE13 | Φ100想定 | - | - | - | 電池内蔵 | 2.7 | 1 | 1 | - | - | 対象外 | 対象外 | - | - | - | - | - | - | -
- | 2F | 60 | 空調機械室2 |  |  |  | 1 | 12 | T321 | トラフ形ベースライト | 1 | FHF32(高出力) | - | - | - | - | - | 48 | 2 | 2 | 1.152 | 345.6 | ランプ交換 | [6 empty] | 0 | 0
- | 2F | 61 | 相談室2 |  |  |  | 4 | 359 | D321 | ダウンライト | 1 | FHT32 | Φ200想定 | - | - | - | - | 35 | 6 | 6 | 301.56 | 90468 | 器具交換 | [6 empty] | 0 | 0
- | 2F | 61 | 相談室2 | 専用非常灯：対象外 |  |  | - | - | de131D | 埋込専用型非常灯 | 1 | JE13 | Φ100想定 | - | - | - | 電池内蔵 | 2.7 | 1 | 1 | - | - | 対象外 | 対象外 | - | - | - | - | - | - | -
- | 2F | 62 | 屋内階段 |  |  |  | 12.5 | 359 | D321 | ダウンライト | 1 | FHT32 | Φ200想定 | - | - | - | - | 35 | 8 | 8 | 1256.5 | 376950 | 器具交換 | [6 empty] | 0 | 0
- | 2F | 62 | 屋内階段 | 誘導灯：対象外 |  |  | - | - | EBb2a | B級BL形 誘導灯 | 2 | CF110 | - | 通路 | - | 両面 | 電池内蔵 | 2 | 1 | 2 | - | - | 対象外 | 対象外 | - | - | - | - | - | - | -
- | 2F | 62 | 屋内階段 | 専用非常灯：対象外 |  |  | - | - | de131D | 埋込専用型非常灯 | 1 | JE13 | Φ100想定 | - | - | - | 電池内蔵 | 2.7 | 2 | 2 | - | - | 対象外 | 対象外 | - | - | - | - | - | - | -
- | 3F | 1 | 空調機械室1 |  |  |  | 1 | 12 | T321 | トラフ形ベースライト | 1 | FHF32(高出力) | - | - | - | - | - | 48 | 2 | 2 | 1.152 | 345.6 | ランプ交換 | [6 empty] | 0 | 0
- | 3F | 2 | おはなしのへや |  |  |  | 8.61 | 348 | D321 | ダウンライト | 1 | FHT32 | Φ200想定 | - | - | - | - | 35 | 20 | 20 | 2097.396 | 629218.8 | 器具交換 | [6 empty] | 0 | 0
- | 3F | 2 | おはなしのへや | 専用非常灯：対象外 |  |  | - | - | de131D | 埋込専用型非常灯 | 1 | JE13 | Φ100想定 | - | - | - | 電池内蔵 | 2.7 | 1 | 1 | - | - | 対象外 | 対象外 | - | - | - | - | - | - | -
- | 3F | 3 | 屋内階段 |  |  |  | 8.61 | 348 | D321 | ダウンライト | 1 | FHT32 | Φ200想定 | - | - | - | - | 35 | 8 | 8 | 838.9584 | 251687.52 | 器具交換 | [6 empty] | 0 | 0
- | 3F | 3 | 屋内階段 | 誘導灯：対象外 |  |  | - | - | EBb1a | B級BL形 誘導灯 | 1 | CF110 | - | 通路 | - | 片面 | 電池内蔵 | 2 | 1 | 1 | - | - | 対象外 | 対象外 | - | - | - | - | - | - | -
- | 3F | 3 | 屋内階段 | 専用非常灯：対象外 |  |  | - | - | de131D | 埋込専用型非常灯 | 1 | JE13 | Φ100想定 | - | - | - | 電池内蔵 | 2.7 | 1 | 1 | - | - | 対象外 | 対象外 | - | - | - | - | - | - | -
- | 3F | 4 | 展示コーナー |  |  |  | 8.61 | 348 | OD323 | 埋込スクエア | 3 | FHP32 | □450想定 | カバー付 | - | - | - | 36 | 6 | 18 | 1941.5894 | 582476.832 | ランプ交換 | [6 empty] | 0 | 0
- | 3F | 4 | 展示コーナー |  |  |  | 8.61 | 348 | D321 | ダウンライト | 1 | FHT32 | Φ200想定 | - | - | - | - | 35 | 2 | 2 | 209.7396 | 62921.88 | 器具交換 | [6 empty] | 0 | 0
- | 3F | 4 | 展示コーナー | 誘導灯：対象外 |  |  | - | - | EAB1a | B級BL形 誘導灯 | 1 | CF110 | - | 避難口 | 天井直付 | 片面 | 電池内蔵 | 2 | 1 | 1 | - | - | 対象外 | 対象外 | - | - | - | - | - | - | -
- | 3F | 4 | 展示コーナー | 専用非常灯：対象外 |  |  | - | - | de131D | 埋込専用型非常灯 | 1 | JE13 | Φ100想定 | - | - | - | 電池内蔵 | 2.7 | 1 | 1 | - | - | 対象外 | 対象外 | - | - | - | - | - | - | -
- | 3F | 5 | PS,EPS |  |  |  | 1 | 12 | T321 | トラフ形ベースライト | 1 | FHF32(高出力) | - | - | - | - | - | 48 | 2 | 2 | 1.152 | 345.6 | ランプ交換 | [6 empty] | 0 | 0
- | 3F | 6 | 対面朗読室 |  |  |  | 8.61 | 348 | CA322 | 直付下面開放 | 2 | FHF32(高出力) | - | - | - | - | - | 48 | 4 | 8 | 1150.5715 | 345171.456 | ランプ交換 | [6 empty] | 0 | 0
- | 3F | 6 | 対面朗読室 | 専用非常灯：対象外 |  |  | - | - | de131D | 埋込専用型非常灯 | 1 | JE13 | Φ100想定 | - | - | - | 電池内蔵 | 2.7 | 1 | 1 | - | - | 対象外 | 対象外 | - | - | - | - | - | - | -
- | 3F | 7 | 図書コーナー |  |  |  | 8.61 | 348 | CA321 | 直付下面開放 | 1 | FHF32(高出力) | - | - | - | - | - | 48 | 314 | 314 | 45159.9322 | 13547979.648 | ランプ交換 | [6 empty] | 0 | 0
- | 3F | 7 | 図書コーナー |  |  |  | 8.61 | 348 | CA321C | 直付下面開放 | 1 | FHF32(高出力) | - | 調光 | - | - | - | 48 | 46 | 46 | 6615.7862 | 1984735.872 | ランプ交換 | [6 empty] | 0 | 0
- | 3F | 7 | 図書コーナー |  |  |  | 8.61 | 348 | D321 | ダウンライト | 1 | FHT32 | Φ200想定 | - | - | - | - | 35 | 73 | 73 | 7655.4954 | 2296648.62 | 器具交換 | [6 empty] | 0 | 0
- | 3F | 7 | 図書コーナー |  |  |  | 8.61 | 348 | ds60 | ユニバーサルダウンライト | 1 | ﾀﾞｲｸﾛﾊﾛｹﾞﾝ65 | Φ100想定 | - | - | - | - | 65 | 2 | 2 | 389.5164 | 116854.92 | 器具交換 | [6 empty] | 0 | 0
- | 3F | 7 | 図書コーナー |  |  |  | 8.61 | 348 | sb100 | スポットライト | 1 | IL100 | - | - | - | - | - | 90 | 2 | 2 | 539.3304 | 161799.12 | 器具交換 | [6 empty] | 0 | 0
- | 3F | 7 | 図書コーナー | 専用非常灯：対象外 |  |  | - | - | de131D | 埋込専用型非常灯 | 1 | JE13 | Φ100想定 | - | - | - | 電池内蔵 | 2.7 | 25 | 25 | - | - | 対象外 | 対象外 | - | - | - | - | - | - | -
- | 3F | 7 | 図書コーナー | 誘導灯：対象外 |  |  | - | - | EBb2a | B級BL形 誘導灯 | 2 | CF110 | - | 通路 | - | 両面 | 電池内蔵 | 2 | 4 | 8 | - | - | 対象外 | 対象外 | - | - | - | - | - | - | -
- | 3F | 7 | 図書コーナー | 誘導灯：対象外 |  |  | - | - | EAB1b | B級BL形 誘導灯 | 1 | CF110 | - | 避難口 | 音声・点滅式 | 片面 | 電池内蔵 | 2 | 2 | 2 | - | - | 対象外 | 対象外 | - | - | - | - | - | - | -
- | 3F | 7 | 図書コーナー | 誘導灯：対象外 |  |  | - | - | EAB1a | B級BL形 誘導灯 | 1 | CF110 | - | 避難口 | 天井直付 | 片面 | 電池内蔵 | 2 | 1 | 1 | - | - | 対象外 | 対象外 | - | - | - | - | - | - | -
- | 3F | 8 | 空調機械室2 |  |  |  | 1 | 12 | T321 | トラフ形ベースライト | 1 | FHF32(高出力) | - | - | - | - | - | 48 | 2 | 2 | 1.152 | 345.6 | ランプ交換 | [6 empty] | 0 | 0
- | 3F | 9 | 読書室2 |  |  |  | 8.61 | 348 | CA322 | 直付下面開放 | 2 | FHF32(高出力) | - | - | - | - | - | 48 | 9 | 18 | 2588.7859 | 776635.776 | ランプ交換 | [6 empty] | 0 | 0
- | 3F | 9 | 読書室2 | 専用非常灯：対象外 |  |  | - | - | de131D | 埋込専用型非常灯 | 1 | JE13 | Φ100想定 | - | - | - | 電池内蔵 | 2.7 | 2 | 2 | - | - | 対象外 | 対象外 | - | - | - | - | - | - | -
- | 3F | 10 | 読書室1 |  |  |  | 8.61 | 348 | CA322 | 直付下面開放 | 2 | FHF32(高出力) | - | - | - | - | - | 48 | 9 | 18 | 2588.7859 | 776635.776 | ランプ交換 | [6 empty] | 0 | 0
- | 3F | 10 | 読書室1 | 専用非常灯：対象外 |  |  | - | - | de131D | 埋込専用型非常灯 | 1 | JE13 | Φ100想定 | - | - | - | 電池内蔵 | 2.7 | 2 | 2 | - | - | 対象外 | 対象外 | - | - | - | - | - | - | -
- | 3F | 11 | 物入2 |  |  |  | 1 | 12 | V321 | 逆富士ベースライト | 1 | FHF32(高出力) | - | - | - | - | - | 48 | 1 | 1 | 0.576 | 172.8 | ランプ交換 | [6 empty] | 0 | 0
- | 3F | 12 | EV前 |  |  |  | 8.61 | 348 | D321 | ダウンライト | 1 | FHT32 | Φ200想定 | - | - | - | - | 35 | 2 | 2 | 209.7396 | 62921.88 | 器具交換 | [6 empty] | 0 | 0
- | 3F | 12 | EV前 | 誘導灯：対象外 |  |  | - | - | EAB1b | B級BL形 誘導灯 | 1 | CF110 | - | 避難口 | 音声・点滅式 | 片面 | 電池内蔵 | 2 | 1 | 1 | - | - | 対象外 | 対象外 | - | - | - | - | - | - | -
- | 3F | 12 | EV前 | 専用非常灯：対象外 |  |  | - | - | de131D | 埋込専用型非常灯 | 1 | JE13 | Φ100想定 | - | - | - | 電池内蔵 | 2.7 | 1 | 1 | - | - | 対象外 | 対象外 | - | - | - | - | - | - | -
- | 3F | 13 | EVホール |  |  |  | 8.61 | 348 | OD323 | 埋込スクエア | 3 | FHP32 | □450想定 | カバー付 | - | - | - | 36 | 8 | 24 | 2588.7859 | 776635.776 | ランプ交換 | [6 empty] | 0 | 0
- | 3F | 13 | EVホール | 専用非常灯：対象外 |  |  | - | - | de131D | 埋込専用型非常灯 | 1 | JE13 | Φ100想定 | - | - | - | 電池内蔵 | 2.7 | 1 | 1 | - | - | 対象外 | 対象外 | - | - | - | - | - | - | -
- | 3F | 14 | 物入コーナー |  |  |  | 1 | 12 | CA322 | 直付下面開放 | 2 | FHF32(高出力) | - | - | - | - | - | 48 | 6 | 12 | 6.912 | 2073.6 | ランプ交換 | [6 empty] | 0 | 0
- | 3F | 14 | 物入コーナー | 専用非常灯：対象外 |  |  | - | - | de131D | 埋込専用型非常灯 | 1 | JE13 | Φ100想定 | - | - | - | 電池内蔵 | 2.7 | 1 | 1 | - | - | 対象外 | 対象外 | - | - | - | - | - | - | -
- | 3F | 15 | 書庫 |  |  |  | 8.61 | 348 | CA322 | 直付下面開放 | 2 | FHF32(高出力) | - | - | - | - | - | 48 | 16 | 32 | 4602.2861 | 1380685.824 | ランプ交換 | [6 empty] | 0 | 0
- | 3F | 15 | 書庫 | 専用非常灯：対象外 |  |  | - | - | de131D | 埋込専用型非常灯 | 1 | JE13 | Φ100想定 | - | - | - | 電池内蔵 | 2.7 | 2 | 2 | - | - | 対象外 | 対象外 | - | - | - | - | - | - | -
- | 3F | 16 | 更衣室 |  |  |  | 3 | 348 | CA321 | 直付下面開放 | 1 | FHF32(高出力) | - | - | - | - | - | 48 | 2 | 2 | 100.224 | 30067.2 | ランプ交換 | [6 empty] | 0 | 0
- | 3F | 16 | 更衣室 | 専用非常灯：対象外 |  |  | - | - | de131D | 埋込専用型非常灯 | 1 | JE13 | Φ100想定 | - | - | - | 電池内蔵 | 2.7 | 2 | 2 | - | - | 対象外 | 対象外 | - | - | - | - | - | - | -
- | 3F | 17 | 応接救護室 |  |  |  | 8.61 | 348 | CA322 | 直付下面開放 | 2 | FHF32(高出力) | - | - | - | - | - | 48 | 2 | 4 | 575.2858 | 172585.728 | ランプ交換 | [6 empty] | 0 | 0
- | 3F | 17 | 応接救護室 | 専用非常灯：対象外 |  |  | - | - | de131D | 埋込専用型非常灯 | 1 | JE13 | Φ100想定 | - | - | - | 電池内蔵 | 2.7 | 1 | 1 | - | - | 対象外 | 対象外 | - | - | - | - | - | - | -
- | 3F | 18 | 事務室作業室 |  |  |  | 8.61 | 348 | CA322 | 直付下面開放 | 2 | FHF32(高出力) | - | - | - | - | - | 48 | 31 | 62 | 8916.9293 | 2675078.784 | ランプ交換 | [6 empty] | 0 | 0
- | 3F | 18 | 事務室作業室 | 専用非常灯：対象外 |  |  | - | - | de131D | 埋込専用型非常灯 | 1 | JE13 | Φ100想定 | - | - | - | 電池内蔵 | 2.7 | 4 | 4 | - | - | 対象外 | 対象外 | - | - | - | - | - | - | -
- | 3F | 19 | 子供用WC |  |  |  | 3 | 348 | D321 | ダウンライト | 1 | FHT32 | Φ200想定 | - | - | - | - | 35 | 6 | 6 | 219.24 | 65772 | 器具交換 | [6 empty] | 0 | 0
- | 3F | 20 | 授乳おむつ室 |  |  |  | 3 | 348 | D321 | ダウンライト | 1 | FHT32 | Φ200想定 | - | - | - | - | 35 | 4 | 4 | 146.16 | 43848 | 器具交換 | [6 empty] | 0 | 0
- | 3F | 20 | 授乳おむつ室 | 専用非常灯：対象外 |  |  | - | - | de131D | 埋込専用型非常灯 | 1 | JE13 | Φ100想定 | - | - | - | 電池内蔵 | 2.7 | 1 | 1 | - | - | 対象外 | 対象外 | - | - | - | - | - | - | -
- | 3F | 21 | 廊下 |  |  |  | 8.61 | 348 | D321 | ダウンライト | 1 | FHT32 | Φ200想定 | - | - | - | - | 35 | 10 | 10 | 1048.698 | 314609.4 | 器具交換 | [6 empty] | 0 | 0
- | 3F | 21 | 廊下 | 専用非常灯：対象外 |  |  | - | - | de131D | 埋込専用型非常灯 | 1 | JE13 | Φ100想定 | - | - | - | 電池内蔵 | 2.7 | 3 | 3 | - | - | 対象外 | 対象外 | - | - | - | - | - | - | -
- | 3F | 21 | 廊下 | 誘導灯：対象外 |  |  | - | - | EAB1a | B級BL形 誘導灯 | 1 | CF110 | - | 避難口 | 天井直付 | 片面 | 電池内蔵 | 2 | 1 | 1 | - | - | 対象外 | 対象外 | - | - | - | - | - | - | -
- | 3F | 21 | 廊下 | 誘導灯：対象外 |  |  | - | - | EBb2a | B級BL形 誘導灯 | 2 | CF110 | - | 通路 | - | 両面 | 電池内蔵 | 2 | 1 | 2 | - | - | 対象外 | 対象外 | - | - | - | - | - | - | -
- | 3F | 22 | コア廊下,SK |  |  |  | 8.61 | 348 | O321 | 埋込ベースライト | 1 | FHF32(高出力) | W300想定 | - | - | - | - | 48 | 4 | 4 | 575.2858 | 172585.728 | ランプ交換 | [6 empty] | 0 | 0
- | 3F | 22 | コア廊下,SK |  |  |  | 8.61 | 348 | D321 | ダウンライト | 1 | FHT32 | Φ200想定 | - | - | - | - | 35 | 1 | 1 | 104.8698 | 31460.94 | 器具交換 | [6 empty] | 0 | 0
- | 3F | 22 | コア廊下,SK | 誘導灯：対象外 |  |  | - | - | EAB1a | B級BL形 誘導灯 | 1 | CF110 | - | 避難口 | 天井直付 | 片面 | 電池内蔵 | 2 | 1 | 1 | - | - | 対象外 | 対象外 | - | - | - | - | - | - | -
- | 3F | 22 | コア廊下,SK | 誘導灯：対象外 |  |  | - | - | EAB1b | B級BL形 誘導灯 | 1 | CF110 | - | 避難口 | 音声・点滅式 | 片面 | 電池内蔵 | 2 | 1 | 1 | - | - | 対象外 | 対象外 | - | - | - | - | - | - | -
- | 3F | 22 | コア廊下,SK | 専用非常灯：対象外 |  |  | - | - | de131D | 埋込専用型非常灯 | 1 | JE13 | Φ100想定 | - | - | - | 電池内蔵 | 2.7 | 2 | 2 | - | - | 対象外 | 対象外 | - | - | - | - | - | - | -
- | 3F | 23 | 湯沸室 |  |  |  | 1 | 348 | V321 | 逆富士ベースライト | 1 | FHF32(高出力) | - | - | - | - | - | 48 | 1 | 1 | 16.704 | 5011.2 | ランプ交換 | [6 empty] | 0 | 0
- | 3F | 24 | 物入1 |  |  |  | 1 | 12 | V321 | 逆富士ベースライト | 1 | FHF32(高出力) | - | - | - | - | - | 48 | 1 | 1 | 0.576 | 172.8 | ランプ交換 | [6 empty] | 0 | 0
- | 3F | 25 | オストメイト |  |  |  | 3 | 348 | D321 | ダウンライト | 1 | FHT32 | Φ200想定 | - | - | - | - | 35 | 2 | 2 | 73.08 | 21924 | 器具交換 | [6 empty] | 0 | 0
- | 3F | 25 | オストメイト | 専用非常灯：対象外 |  |  | - | - | de131D | 埋込専用型非常灯 | 1 | JE13 | Φ100想定 | - | - | - | 電池内蔵 | 2.7 | 1 | 1 | - | - | 対象外 | 対象外 | - | - | - | - | - | - | -
- | 3F | 26 | PS,EPS |  |  |  | 1 | 12 | T321 | トラフ形ベースライト | 1 | FHF32(高出力) | - | - | - | - | - | 48 | 3 | 3 | 1.728 | 518.4 | ランプ交換 | [6 empty] | 0 | 0
- | 3F | 27 | HWC2 |  |  |  | 3 | 348 | D321 | ダウンライト | 1 | FHT32 | Φ200想定 | - | - | - | - | 35 | 2 | 2 | 73.08 | 21924 | 器具交換 | [6 empty] | 0 | 0
- | 3F | 27 | HWC2 | 専用非常灯：対象外 |  |  | - | - | de131D | 埋込専用型非常灯 | 1 | JE13 | Φ100想定 | - | - | - | 電池内蔵 | 2.7 | 1 | 1 | - | - | 対象外 | 対象外 | - | - | - | - | - | - | -
- | 3F | 28 | MWC |  |  |  | 3 | 348 | D321 | ダウンライト | 1 | FHT32 | Φ200想定 | - | - | - | - | 35 | 9 | 9 | 328.86 | 98658 | 器具交換 | [6 empty] | 0 | 0
- | 3F | 28 | MWC | 専用非常灯：対象外 |  |  | - | - | de131D | 埋込専用型非常灯 | 1 | JE13 | Φ100想定 | - | - | - | 電池内蔵 | 2.7 | 2 | 2 | - | - | 対象外 | 対象外 | - | - | - | - | - | - | -
- | 3F | 29 | WC前 |  |  |  | 3 | 348 | D321 | ダウンライト | 1 | FHT32 | Φ200想定 | - | - | - | - | 35 | 2 | 2 | 73.08 | 21924 | 器具交換 | [6 empty] | 0 | 0
- | 3F | 30 | WWC |  |  |  | 3 | 348 | D321 | ダウンライト | 1 | FHT32 | Φ200想定 | - | - | - | - | 35 | 9 | 9 | 328.86 | 98658 | 器具交換 | [6 empty] | 0 | 0
- | 3F | 30 | WWC | 専用非常灯：対象外 |  |  | - | - | de131D | 埋込専用型非常灯 | 1 | JE13 | Φ100想定 | - | - | - | 電池内蔵 | 2.7 | 2 | 2 | - | - | 対象外 | 対象外 | - | - | - | - | - | - | -
- | 3F | 31 | HWC1 |  |  |  | 3 | 348 | D321 | ダウンライト | 1 | FHT32 | Φ200想定 | - | - | - | - | 35 | 2 | 2 | 73.08 | 21924 | 器具交換 | [6 empty] | 0 | 0
- | 3F | 31 | HWC1 | 専用非常灯：対象外 |  |  | - | - | de131D | 埋込専用型非常灯 | 1 | JE13 | Φ100想定 | - | - | - | 電池内蔵 | 2.7 | 1 | 1 | - | - | 対象外 | 対象外 | - | - | - | - | - | - | -
- | 4F | 1 | ホール |  |  |  | 12.5 | 359 | OD323 | 埋込スクエア | 3 | FHP32 | □450想定 | カバー付 | - | - | - | 36 | 6 | 18 | 2907.9 | 872370 | ランプ交換 | [6 empty] | 0 | 0
- | 4F | 1 | ホール |  |  |  | 12.5 | 359 | D321 | ダウンライト | 1 | FHT32 | Φ200想定 | - | - | - | - | 35 | 2 | 2 | 314.125 | 94237.5 | 器具交換 | [6 empty] | 0 | 0
- | 4F | 1 | ホール |  |  |  | 12.5 | 359 | D321 | ダウンライト | 1 | FHT32 | Φ200想定 | - | - | - | - | 35 | 5 | 5 | 785.3125 | 235593.75 | 器具交換 | [6 empty] | 0 | 0
- | 4F | 1 | ホール | 専用非常灯：対象外 |  |  | - | - | de131D | 埋込専用型非常灯 | 1 | JE13 | Φ100想定 | - | - | - | 電池内蔵 | 2.7 | 2 | 2 | - | - | 対象外 | 対象外 | - | - | - | - | - | - | -
- | 4F | 1 | ホール | 誘導灯：対象外 |  |  | - | - | EAB1b | B級BL形 誘導灯 | 1 | CF110 | - | 避難口 | 音声・点滅式 | 片面 | 電池内蔵 | 2 | 1 | 1 | - | - | 対象外 | 対象外 | - | - | - | - | - | - | -
- | 4F | 2 | 植栽,植込 |  |  |  | 8 | 359 | F131Wa | フットライト | 1 | EFD13 | - | 防水型 | 手摺取付 | - | - | 13 | 12 | 12 | 448.032 | 134409.6 | ランプ交換 | [6 empty] | 0 | 0
- | 4F | 3 | 発電機室 |  |  |  | 1 | 12 | T321 | トラフ形ベースライト | 1 | FHF32(高出力) | - | - | - | - | - | 48 | 2 | 2 | 1.152 | 345.6 | ランプ交換 | [6 empty] | 0 | 0
- | 4F | 3 | 発電機室 | 専用非常灯：対象外 |  |  | - | - | de131D | 埋込専用型非常灯 | 1 | JE13 | Φ100想定 | - | - | - | 電池内蔵 | 2.7 | 1 | 1 | - | - | 対象外 | 対象外 | - | - | - | - | - | - | -
- | 4F | 4 | 電気室 |  |  |  | 1 | 12 | R321 | 笠付トラフ形ベースライト | 1 | FHF32(高出力) | - | - | - | - | - | 48 | 5 | 5 | 2.88 | 864 | ランプ交換 | [6 empty] | 0 | 0
- | 4F | 4 | 電気室 | 専用非常灯：対象外 |  |  | - | - | de131D | 埋込専用型非常灯 | 1 | JE13 | Φ100想定 | - | - | - | 電池内蔵 | 2.7 | 2 | 2 | - | - | 対象外 | 対象外 | - | - | - | - | - | - | -
- | 4F | 5 | 清掃人控室 |  |  |  | 3 | 359 | CA322 | 直付下面開放 | 2 | FHF32(高出力) | - | - | - | - | - | 48 | 2 | 4 | 206.784 | 62035.2 | ランプ交換 | [6 empty] | 0 | 0
- | 4F | 5 | 清掃人控室 | 誘導灯：対象外 |  |  | - | - | EAB1c | B級BL形 誘導灯 | 1 | CF110 | - | 避難口 | - | 片面 | 電池内蔵 | 2 | 1 | 1 | - | - | 対象外 | 対象外 | - | - | - | - | - | - | -
- | 4F | 6 | WC |  |  |  | 3 | 359 | D321 | ダウンライト | 1 | FHT32 | Φ200想定 | - | - | - | - | 35 | 2 | 2 | 75.39 | 22617 | 器具交換 | [6 empty] | 0 | 0
- | 4F | 7 | 倉庫 |  |  |  | 1 | 12 | V321 | 逆富士ベースライト | 1 | FHF32(高出力) | - | - | - | - | - | 48 | 2 | 2 | 1.152 | 345.6 | ランプ交換 | [6 empty] | 0 | 0
- | 4F | 8 | コア廊下 |  |  |  | 12.5 | 359 | D321 | ダウンライト | 1 | FHT32 | Φ200想定 | - | - | - | - | 35 | 4 | 4 | 628.25 | 188475 | 器具交換 | [6 empty] | 0 | 0
- | 4F | 8 | コア廊下 | 誘導灯：対象外 |  |  | - | - | EAB1b | B級BL形 誘導灯 | 1 | CF110 | - | 避難口 | 音声・点滅式 | 片面 | 電池内蔵 | 2 | 1 | 1 | - | - | 対象外 | 対象外 | - | - | - | - | - | - | -
- | B1-4F | K-1 | 階段1 | 階段通路誘導灯：対象外 |  |  | - | - | EC321 | 階段通路誘導灯 | 1 | FHF32 | - | - | - | センサー付 | 電池内蔵 | 36 | 4 | 4 | - | - | 対象外 | 対象外 | - | - | - | - | - | - | -
- | B1-4F | K-1 | 階段1 | 誘導灯：対象外 |  |  | - | - | EAB1c | B級BL形 誘導灯 | 1 | CF110 | - | 避難口 | - | 片面 | 電池内蔵 | 2 | 1 | 1 | - | - | 対象外 | 対象外 | - | - | - | - | - | - | -
- | B1-4F | K-1 | 階段1 | 階段通路誘導灯：対象外 |  |  | - | - | ECA321 | 階段通路誘導灯 | 1 | FHF32 | - | - | - | センサー付 | 電池内蔵 | 36 | 9 | 9 | - | - | 対象外 | 対象外 | - | - | - | - | - | - | -
- | B1-3F | K-2 | 階段2 | 階段通路誘導灯：対象外 |  |  | - | - | EC321 | 階段通路誘導灯 | 1 | FHF32 | - | - | - | センサー付 | 電池内蔵 | 36 | 1 | 1 | - | - | 対象外 | 対象外 | - | - | - | - | - | - | -
- | B1-3F | K-2 | 階段2 | 誘導灯：対象外 |  |  | - | - | EAB1c | B級BL形 誘導灯 | 1 | CF110 | - | 避難口 | - | 片面 | 電池内蔵 | 2 | 1 | 1 | - | - | 対象外 | 対象外 | - | - | - | - | - | - | -
- | B1-3F | K-2 | 階段2 | 階段通路誘導灯：対象外 |  |  | - | - | ECA321 | 階段通路誘導灯 | 1 | FHF32 | - | - | - | センサー付 | 電池内蔵 | 36 | 6 | 6 | - | - | 対象外 | 対象外 | - | - | - | - | - | - | -
- | B2-4F | K-3 | 階段3 | 階段通路誘導灯：対象外 |  |  | - | - | ECA321 | 階段通路誘導灯 | 1 | FHF32 | - | - | - | センサー付 | 電池内蔵 | 36 | 11 | 11 | - | - | 対象外 | 対象外 | - | - | - | - | - | - | -
- | B2-4F | K-3 | 階段3 | 階段通路誘導灯：対象外 |  |  | - | - | EC321 | 階段通路誘導灯 | 1 | FHF32 | - | - | - | センサー付 | 電池内蔵 | 36 | 1 | 1 | - | - | 対象外 | 対象外 | - | - | - | - | - | - | -
- | B2-4F | K-3 | 階段3 | 誘導灯：対象外 |  |  | - | - | EAB1c | B級BL形 誘導灯 | 1 | CF110 | - | 避難口 | - | 片面 | 電池内蔵 | 2 | 1 | 1 | - | - | 対象外 | 対象外 | - | - | - | - | - | - | -
[21 empty] | 既存照明 消費電力量 | 既存照明 従量電気料金（円） | [7 empty] | ご提案LED照明 消費電力量 | ご提案LED照明 従量電気料金（円）
[21 empty] | kWh/年 | 10 | [7 empty] | kWh/年 | 10
[21 empty] | 364652.2016 | 109395660.48 | [7 empty] | 0 | 0
(指定金額）

## 45
45_郷土資料館
リース期間 |  |  | 10
試算期間 |  |  | 10
従量電気代単価 |  |  | 31 | [20 empty] | 提案ＬＥＤ照明の仕様を追記すること
[9 empty] | 既存照明 情報 | [13 empty] | ご提案LED照明
建物名 | 階数 | 積算 図面 番号 | 部屋名 | 備考 | 仮設必要箇所 |  | 点灯時間 | 稼働日数 | 器具記号 | 器具種類 | 灯数 | ランプ種別 | 器具寸法 | 器具仕様詳細① | 器具仕様詳細② | 器具仕様詳細③ | 非常灯 | 消費電力 | 器具台数 | ランプ本数 | 消費電力量(kWh) | 従量電気料金（円） | LED 交換方式 | 製品仕様 | 型番 | メーカー | 定格光束 | 消費電力 | 数量 | 消費電力量(kWh) | 従量電気料金（円）
[5 empty] | 器具高さ | 仮設内容 | /日 | /年 | [9 empty] | W/本 | 台 | 本 | kWh/年 | 10 |  |  |  |  | lm/台・本 | W/台・本 | 台・本 | kWh/年 | 10
- | B1F | 1 | 駐車場 |  |  |  | 7.5 | 299 | E-42P | 笠付トラフ形ベースライト | 2 | FL40 | - | パイプ吊(椀形) | - | - | - | 47 | 10 | 20 | 2107.95 | 653464.5 | ランプ交換 | [6 empty] | 0 | 0
- | B1F | 1 | 駐車場 | 誘導灯：対象外 |  |  | - | - | N-31BP | B級BH形 誘導灯 | 1 | FL30 | - | 避難口 | パイプ吊 | 片面 | 電池内蔵 | 30 | 1 | 1 | - | - | 対象外 | 対象外 | - | - | - | - | - | - | -
- | B1F | 1 | 駐車場 | 誘導灯：対象外 |  |  | - | - | N-21BP | B級BL形 誘導灯 | 1 | FL20 | - | 避難口 | パイプ吊 | 片面 | 電池内蔵 | 28 | 1 | 1 | - | - | 対象外 | 対象外 | - | - | - | - | - | - | -
- | B1F | 1 | 駐車場 | LED済：対象外 |  |  | - | - | E42PB-LED | LED器具 | 1 | LED | - | - | - | - | - | - | 6 | 6 | - | - | 対象外 | 対象外 | - | - | - | - | - | - | -
- | B1F | 2 | 電気室 |  |  |  | 2 | 299 | E-42 | 笠付トラフ形ベースライト | 2 | FL40 | - | - | - | - | - | 47 | 3 | 6 | 168.636 | 52277.16 | ランプ交換 | [6 empty] | 0 | 0
- | B1F | 2 | 電気室 |  |  |  | 2 | 299 | H-41 | 片反射笠付トラフ形ベースライト | 1 | FL40 | - | - | - | - | - | 47 | 1 | 1 | 28.106 | 8712.86 | ランプ交換 | [6 empty] | 0 | 0
- | B1F | 2 | 電気室 | LED済：対象外 |  |  | - | - | E42PB-LED | LED器具 | 1 | LED | - | - | - | - | - | - | 2 | 2 | - | - | 対象外 | 対象外 | - | - | - | - | - | - | -
- | B1F | 3 | 倉庫2 |  |  |  | 2 | 299 | D-41 | 逆富士ベースライト | 1 | FL40 | - | - | - | - | - | 47 | 2 | 2 | 56.212 | 17425.72 | ランプ交換 | [6 empty] | 0 | 0
- | B1F | 4 | ハロンガス庫 |  |  |  | 2 | 299 | D-41 | 逆富士ベースライト | 1 | FL40 | - | - | - | - | - | 47 | 1 | 1 | 28.106 | 8712.86 | ランプ交換 | [6 empty] | 0 | 0
- | B1F | 5 | 機械室 |  |  |  | 2 | 299 | E-42P | 笠付トラフ形ベースライト | 2 | FL40 | - | パイプ吊(椀形) | - | - | - | 47 | 6 | 12 | 337.272 | 104554.32 | ランプ交換 | [6 empty] | 0 | 0
- | B1F | 6 | EV機械室 |  |  |  | 2 | 299 | D-41 | 逆富士ベースライト | 1 | FL40 | - | - | - | - | - | 47 | 1 | 1 | 28.106 | 8712.86 | ランプ交換 | [6 empty] | 0 | 0
- | B1F | 6 | EV機械室 | LED済：対象外 |  |  | - | - | D42B-LED | LED器具 | 1 | LED | - | - | - | - | - | - | 1 | 1 | - | - | 対象外 | 対象外 | - | - | - | - | - | - | -
- | B1F | 7 | 階段下倉庫 |  |  |  | 2 | 299 | H-41 | 片反射笠付トラフ形ベースライト | 1 | FL40 | - | - | - | - | - | 47 | 3 | 3 | 84.318 | 26138.58 | ランプ交換 | [6 empty] | 0 | 0
- | B1F | 8 | EVホール |  |  |  | 7.5 | 299 | D-41 | 逆富士ベースライト | 1 | FL40 | - | - | - | - | - | 47 | 1 | 1 | 105.3975 | 32673.225 | ランプ交換 | [6 empty] | 0 | 0
- | B1F | 8 | EVホール | LED済：対象外 |  |  | - | - | D42B-LED | LED器具 | 1 | LED | - | - | - | - | - | - | 1 | 1 | - | - | 対象外 | 対象外 | - | - | - | - | - | - | -
- | B1F | 8 | EVホール | LED済：対象外 |  |  | - | - | L20B-LED | LED器具 | 1 | LED | - | - | - | - | - | - | 1 | 1 | - | - | 対象外 | 対象外 | - | - | - | - | - | - | -
- | B1F | 9 | 陶芸室 | LED済：対象外 |  |  | - | - | D42B-LED | LED器具 | 1 | LED | - | - | - | - | - | - | 1 | 1 | - | - | 対象外 | 対象外 | - | - | - | - | - | - | -
- | B1F | 9 | 陶芸室 |  |  |  | 7.5 | 299 | D-42 | 逆富士ベースライト | 2 | FL40 | - | - | - | - | - | 47 | 1 | 2 | 210.795 | 65346.45 | ランプ交換 | [6 empty] | 0 | 0
- | 1F | 1 | 常設展示室 | LED済：対象外 |  |  | - | - | U2 | LED器具 | 1 | LED | - | - | - | - | - | - | 8 | 8 | - | - | 対象外 | 対象外 | - | - | - | - | - | - | -
- | 1F | 1 | 常設展示室 | LED済：対象外 |  |  | - | - | SP1 | LED器具 | 1 | LED | - | - | - | - | - | - | 55 | 55 | - | - | 対象外 | 対象外 | - | - | - | - | - | - | -
- | 1F | 1 | 常設展示室 | LED済：対象外 |  |  | - | - | 誘導灯1 | 誘導灯 LED | 1 | LED | - | - | - | - | - | - | 1 | 1 | - | - | 対象外 | 対象外 | - | - | - | - | - | - | -
- | 1F | 1 | 常設展示室 | LED済：対象外 |  |  | - | - | 誘導灯2 | 誘導灯 LED | 1 | LED | - | - | - | - | - | - | 1 | 1 | - | - | 対象外 | 対象外 | - | - | - | - | - | - | -
- | 1F | 1 | 常設展示室 | LED済：対象外 |  |  | - | - | 誘導灯3 | 誘導灯 LED | 1 | LED | - | - | - | - | - | - | 1 | 1 | - | - | 対象外 | 対象外 | - | - | - | - | - | - | -
- | 1F | 1 | 常設展示室 | LED済：対象外 |  |  | - | - | G20B-LED | LED器具 | 1 | LED | - | - | - | - | - | - | 5 | 5 | - | - | 対象外 | 対象外 | - | - | - | - | - | - | -
- | 1F | 2 | 相談室 |  |  |  | 7.5 | 299 | F-46 | 埋込スクエア | 6 | FL40 | □1257想定 | 乳白アクリル | - | - | - | 47 | 1 | 6 | 632.385 | 196039.35 | ランプ交換 | [6 empty] | 0 | 0
- | 1F | 2 | 相談室(1) | LED済：対象外 |  |  | - | - | G20B-LED | LED器具 | 1 | LED | - | - | - | - | - | - | 1 | 1 | - | - | 対象外 | 対象外 | - | - | - | - | - | - | -
- | 1F | 3 | 事務室 |  |  |  | 7.5 | 299 | A-42 | 埋込ベースライト | 2 | FL40 | W300想定 | ルーバー付 | - | - | - | 47 | 10 | 20 | 2107.95 | 653464.5 | ランプ交換 | [6 empty] | 0 | 0
- | 1F | 3 | 事務室 | LED済：対象外 |  |  | - | - | A42B-LED | LED器具 | 1 | LED | - | - | - | - | - | - | 4 | 4 | - | - | 対象外 | 対象外 | - | - | - | - | - | - | -
- | 1F | 4 | バリアフリートイレ | LED済：対象外 |  |  | - | - | d-11 | 表示灯 | 1 | FL10 | - | 使用中 | 文字赤色 | - | - | 13 | 1 | 1 | - | - | 対象外 | 対象外 | - | - | - | - | - | - | -
- | 1F | 4 | バリアフリートイレ | LED済：対象外 |  |  | - | - | LSS9-4-37 | LED器具 | 0 | LED | - | - | - | - | - | - | 1 | 0 | - | - | 対象外 | 対象外 | - | - | - | - | - | - | -
- | 1F | 5 | 和室 | LED済：対象外 |  |  | - | - | J4-LED | LED器具 | 1 | LED | - | - | - | - | - | - | 1 | 1 | - | - | 対象外 | 対象外 | - | - | - | - | - | - | -
- | 1F | 5 | 和室 | LED済：対象外 |  |  | - | - | G20B-LED | LED器具 | 1 | LED | - | - | - | - | - | - | 1 | 1 | - | - | 対象外 | 対象外 | - | - | - | - | - | - | -
- | 1F | 6 | 警備員室 |  |  |  | 7.5 | 299 | T-21 | 流し元灯 | 1 | FL20 | - | カバー付 | PS付 | - | - | 28 | 1 | 1 | 62.79 | 19464.9 | ランプ交換 | [6 empty] | 0 | 0
- | 1F | 6 | 警備員室 |  |  |  | 7.5 | 299 | Y-13 | 角型ダウンライト | 1 | FDL13 | □150想定 | - | - | - | - | 18 | 1 | 1 | 40.365 | 12513.15 | 器具交換 | [6 empty] | 0 | 0
- | 1F | 6 | 警備員室 |  |  |  | 7.5 | 299 | M-40WP | コップ形シーリングライト | 1 | IL40 | - | 乳白ガラス | アルミ | 防雨型 | - | 36 | 2 | 2 | 161.46 | 50052.6 | ランプ交換 | [6 empty] | 0 | 0
- | 1F | 6 | 警備員室 | LED済：対象外 |  |  | - | - | A42B-LED | LED器具 | 1 | LED | - | - | - | - | - | - | 1 | 1 | - | - | 対象外 | 対象外 | - | - | - | - | - | - | -
- | 1F | 7 | 女子便所 |  |  |  | 3 | 299 | C-21 | 埋込ベースライト | 1 | FL20 | W300想定 | - | - | - | - | 28 | 2 | 2 | 50.232 | 15571.92 | ランプ交換 | [6 empty] | 0 | 0
- | 1F | 7 | 女子便所 |  |  |  | 3 | 299 | I-41 | ウォールライト | 1 | FL40 | - | 乳白アクリル | - | - | - | 47 | 1 | 1 | 42.159 | 13069.29 | ランプ交換 | [6 empty] | 0 | 0
- | 1F | 7 | 女子便所 |  |  |  | 3 | 299 | Y-13 | 角型ダウンライト | 1 | FDL13 | □150想定 | - | - | - | - | 18 | 1 | 1 | 16.146 | 5005.26 | 器具交換 | [6 empty] | 0 | 0
- | 1F | 8 | 男子便所 |  |  |  | 3 | 299 | C-22 | 埋込ベースライト | 2 | FL20 | W300想定 | - | - | - | - | 28 | 1 | 2 | 50.232 | 15571.92 | ランプ交換 | [6 empty] | 0 | 0
- | 1F | 8 | 男子便所 |  |  |  | 3 | 299 | C-41 | 埋込ベースライト | 1 | FL40 | W300想定 | - | - | - | - | 47 | 1 | 1 | 42.159 | 13069.29 | ランプ交換 | [6 empty] | 0 | 0
- | 1F | 8 | 男子便所 |  |  |  | 3 | 299 | I-21 | ウォールライト | 1 | FL20 | - | 乳白アクリル | - | - | - | 28 | 1 | 1 | 25.116 | 7785.96 | ランプ交換 | [6 empty] | 0 | 0
- | 1F | 9 | エントランスホール |  |  |  | 7.5 | 299 | K-41 | トラフ形ベースライト | 1 | FL40 | - | - | - | - | - | 47 | 17 | 17 | 1791.7575 | 555444.825 | ランプ交換 | [6 empty] | 0 | 0
- | 1F | 9 | エントランスホール |  |  |  | 7.5 | 299 | K-21 | トラフ形ベースライト | 1 | FL20 | - | - | - | - | - | 28 | 2 | 2 | 125.58 | 38929.8 | ランプ交換 | [6 empty] | 0 | 0
- | 1F | 9 | エントランスホール |  |  |  | 7.5 | 299 | G-41 | ウォールウォッシャー | 1 | FL40 | - | アルミ反射板(銀色鏡面仕上) | - | - | - | 47 | 7 | 7 | 737.7825 | 228712.575 | ランプ交換 | [6 empty] | 0 | 0
- | 1F | 9 | エントランスホール |  |  |  | 7.5 | 299 | G-21 | ウォールウォッシャー | 1 | FL20 | - | アルミ反射板(銀色鏡面仕上) | - | - | - | 28 | 1 | 1 | 62.79 | 19464.9 | ランプ交換 | [6 empty] | 0 | 0
- | 1F | 9 | エントランスホール |  |  |  | 7.5 | 299 | Y-13 | 角型ダウンライト | 1 | FDL13 | □150想定 | - | - | - | - | 18 | 51 | 51 | 2058.615 | 638170.65 | 器具交換 | [6 empty] | 0 | 0
- | 1F | 9 | エントランスホール | LED済：対象外 |  |  | - | - | H20B-LED | LED器具 | 1 | LED | - | - | - | - | - | - | 6 | 6 | - | - | 対象外 | 対象外 | - | - | - | - | - | - | -
- | 1F | 9 | エントランスホール | LED済：対象外 |  |  | - | - | L20B-LED | LED器具 | 1 | LED | - | - | - | - | - | - | 1 | 1 | - | - | 対象外 | 対象外 | - | - | - | - | - | - | -
- | 1F | 9 | エントランスホール | 誘導灯：対象外 |  |  | - | - | N-21B | B級BL形 誘導灯 | 1 | FL20 | - | 避難口 | - | - | 電池内蔵 | 28 | 2 | 2 | - | - | 対象外 | 対象外 | - | - | - | - | - | - | -
- | 1F | 9 | エントランスホール | LED済：対象外 |  |  | - | - | U1 | LED器具 | 1 | LED | - | - | - | - | - | - | 2 | 2 | - | - | 対象外 | 対象外 | - | - | - | - | - | - | -
- | 1F | 10 | 風除室 |  |  |  | 7.5 | 299 | Q-43 | 埋込スクエア | 1 | FCL30+40 | □450想定 | アルミルーバー | - | - | - | 75 | 2 | 2 | 336.375 | 104276.25 | 器具交換 | [6 empty] | 0 | 0
- | 1F | 11 | 相談室(2) | LED済：対象外 |  |  | - | - | A42B-LED | LED器具 | 1 | LED | - | - | - | - | - | - | 1 | 1 | - | - | 対象外 | 対象外 | - | - | - | - | - | - | -
- | 1F | 11 | 相談室(2) |  |  |  | 7.5 | 299 | C-42 | 埋込ベースライト | 2 | FL40 | W300想定 | - | - | - | - | 47 | 1 | 2 | 210.795 | 65346.45 | ランプ交換 | [6 empty] | 0 | 0
- | 1F | 12 | 文化財サロン | LED済：対象外 |  |  | - | - | BL1 | LED器具 | 1 | LED | - | - | - | - | - | - | 8 | 8 | - | - | 対象外 | 対象外 | - | - | - | - | - | - | -
- | 1F | 12 | 文化財サロン | LED済：対象外 |  |  | - | - | G20B-LED | LED器具 | 1 | LED | - | - | - | - | - | - | 2 | 2 | - | - | 対象外 | 対象外 | - | - | - | - | - | - | -
- | 1F | 13 | 企画展示室 | LED済：対象外 |  |  | - | - | SP2 | LED器具 | 1 | LED | - | - | - | - | - | - | 20 | 20 | - | - | 対象外 | 対象外 | - | - | - | - | - | - | -
- | 1F | 13 | 企画展示室 | LED済：対象外 |  |  | - | - | G20B-LED | LED器具 | 1 | LED | - | - | - | - | - | - | 2 | 2 | - | - | 対象外 | 対象外 | - | - | - | - | - | - | -
- | 1F | 14 | ポーチ |  |  |  | 7.5 | 299 | Y-60 | ダウンライト | 1 | JD60 | Φ150想定 | - | - | - | - | 55 | 6 | 6 | 740.025 | 229407.75 | 器具交換 | [6 empty] | 0 | 0
- | 1F | 15 | 外壁 |  |  |  | 7.5 | 299 | a'-9 | デザインブラケット灯 | 1 | FDL13 | - | ガラスグローブ | - | - | - | 18 | 6 | 6 | 242.19 | 75078.9 | ランプ交換 | [6 empty] | 0 | 0
- | 2F | 1 | 外壁 |  |  |  | 7.5 | 299 | a'-9 | デザインブラケット灯 | 1 | FDL13 | - | ガラスグローブ | - | - | - | 18 | 6 | 6 | 242.19 | 75078.9 | ランプ交換 | [6 empty] | 0 | 0
- | 2F | 2 | 調理室 |  |  |  | 7.5 | 299 | C-42 | 埋込ベースライト | 2 | FL40 | W300想定 | - | - | - | - | 47 | 6 | 12 | 1264.77 | 392078.7 | ランプ交換 | [6 empty] | 0 | 0
- | 2F | 2 | 調理室 | LED済：対象外 |  |  | - | - | A42B-LED | LED器具 | 1 | LED | - | - | - | - | - | - | 2 | 2 | - | - | 対象外 | 対象外 | - | - | - | - | - | - | -
- | 2F | 3 | 学習室(3) |  |  |  | 7.5 | 299 | A-42 | 埋込ベースライト | 2 | FL40 | W300想定 | ルーバー付 | - | - | - | 47 | 6 | 12 | 1264.77 | 392078.7 | ランプ交換 | [6 empty] | 0 | 0
- | 2F | 3 | 学習室(3) | LED済：対象外 |  |  | - | - | A42B-LED | LED器具 | 1 | LED | - | - | - | - | - | - | 2 | 2 | - | - | 対象外 | 対象外 | - | - | - | - | - | - | -
- | 2F | 4 | 学習室(4) |  |  |  | 7.5 | 299 | A-42 | 埋込ベースライト | 2 | FL40 | W300想定 | ルーバー付 | - | - | - | 47 | 5 | 10 | 1053.975 | 326732.25 | ランプ交換 | [6 empty] | 0 | 0
- | 2F | 4 | 学習室(4) |  |  |  | 7.5 | 299 | A-22 | 埋込ベースライト | 2 | FL20 | W300想定 | ルーバー付 | - | - | - | 28 | 1 | 2 | 125.58 | 38929.8 | ランプ交換 | [6 empty] | 0 | 0
- | 2F | 4 | 学習室(4) | LED済：対象外 |  |  | - | - | A42B-LED | LED器具 | 1 | LED | - | - | - | - | - | - | 2 | 2 | - | - | 対象外 | 対象外 | - | - | - | - | - | - | -
- | 2F | 5 | 学習室(5) |  |  |  | 7.5 | 299 | A-42 | 埋込ベースライト | 2 | FL40 | W300想定 | ルーバー付 | - | - | - | 47 | 6 | 12 | 1264.77 | 392078.7 | ランプ交換 | [6 empty] | 0 | 0
- | 2F | 5 | 学習室(5) | LED済：対象外 |  |  | - | - | A42B-LED | LED器具 | 1 | LED | - | - | - | - | - | - | 2 | 2 | - | - | 対象外 | 対象外 | - | - | - | - | - | - | -
- | 2F | 6 | 学習室(6) |  |  |  | 7.5 | 299 | A-42 | 埋込ベースライト | 2 | FL40 | W300想定 | ルーバー付 | - | - | - | 47 | 5 | 10 | 1053.975 | 326732.25 | ランプ交換 | [6 empty] | 0 | 0
- | 2F | 6 | 学習室(6) |  |  |  | 7.5 | 299 | A-22 | 埋込ベースライト | 2 | FL20 | W300想定 | ルーバー付 | - | - | - | 28 | 1 | 2 | 125.58 | 38929.8 | ランプ交換 | [6 empty] | 0 | 0
- | 2F | 6 | 学習室(6) | LED済：対象外 |  |  | - | - | A42B-LED | LED器具 | 1 | LED | - | - | - | - | - | - | 2 | 2 | - | - | 対象外 | 対象外 | - | - | - | - | - | - | -
- | 2F | 7 | エレベーターホール |  |  |  | 7.5 | 299 | C-41 | 埋込ベースライト | 1 | FL40 | W300想定 | - | - | - | - | 47 | 1 | 1 | 105.3975 | 32673.225 | ランプ交換 | [6 empty] | 0 | 0
- | 2F | 7 | エレベーターホール |  |  |  | 7.5 | 299 | G-21 | ウォールウォッシャー | 1 | FL20 | - | アルミ反射板(銀色鏡面仕上) | - | - | - | 28 | 1 | 1 | 62.79 | 19464.9 | ランプ交換 | [6 empty] | 0 | 0
- | 2F | 7 | エレベーターホール |  |  |  | 7.5 | 299 | G-41 | ウォールウォッシャー | 1 | FL40 | - | アルミ反射板(銀色鏡面仕上) | - | - | - | 47 | 18 | 18 | 1897.155 | 588118.05 | ランプ交換 | [6 empty] | 0 | 0
- | 2F | 7 | エレベーターホール |  |  |  | 7.5 | 299 | LB60 | ダウンライト | 1 | IL60 | - | - | - | - | - | 54 | 1 | 1 | 121.095 | 37539.45 | 器具交換 | [6 empty] | 0 | 0
- | 2F | 7 | エレベーターホール |  |  |  | 7.5 | 299 | Y-13 | 角型ダウンライト | 1 | FDL13 | □150想定 | - | - | - | - | 18 | 29 | 29 | 1170.585 | 362881.35 | 器具交換 | [6 empty] | 0 | 0
- | 2F | 7 | エレベーターホール | 誘導灯：対象外 |  |  | - | - | O-31WB | C級 誘導灯 | 1 | FL10 | - | 通路 | - | 両面 | 電池内蔵 | 13 | 1 | 1 | - | - | 対象外 | 対象外 | - | - | - | - | - | - | -
- | 2F | 7 | エレベーターホール | LED済：対象外 |  |  | - | - | B41B-LED | LED器具 | 1 | LED | - | - | - | - | - | - | 1 | 1 | - | - | 対象外 | 対象外 | - | - | - | - | - | - | -
- | 2F | 7 | エレベーターホール | LED済：対象外 |  |  | - | - | H20B-LED | LED器具 | 1 | LED | - | - | - | - | - | - | 4 | 4 | - | - | 対象外 | 対象外 | - | - | - | - | - | - | -
- | 2F | 7 | エレベーターホール | LED済：対象外 |  |  | - | - | L20B-LED | LED器具 | 1 | LED | - | - | - | - | - | - | 1 | 1 | - | - | 対象外 | 対象外 | - | - | - | - | - | - | -
- | 2F | 8 | 女子便所 |  |  |  | 3 | 299 | C-41 | 埋込ベースライト | 1 | FL40 | W300想定 | - | - | - | - | 47 | 3 | 3 | 126.477 | 39207.87 | ランプ交換 | [6 empty] | 0 | 0
- | 2F | 8 | 女子便所 |  |  |  | 3 | 299 | I-21 | ウォールライト | 1 | FL20 | - | 乳白アクリル | - | - | - | 28 | 1 | 1 | 25.116 | 7785.96 | ランプ交換 | [6 empty] | 0 | 0
- | 2F | 9 | 男子便所 |  |  |  | 3 | 299 | C-41 | 埋込ベースライト | 1 | FL40 | W300想定 | - | - | - | - | 47 | 2 | 2 | 84.318 | 26138.58 | ランプ交換 | [6 empty] | 0 | 0
- | 2F | 9 | 男子便所 |  |  |  | 3 | 299 | I-21 | ウォールライト | 1 | FL20 | - | 乳白アクリル | - | - | - | 28 | 1 | 1 | 25.116 | 7785.96 | ランプ交換 | [6 empty] | 0 | 0
- | 2F | 10 | 前室・和室 |  |  |  | 7.5 | 299 | B-42 | 埋込ベースライト | 2 | FL40 | W300想定 | ルーバー付 | - | - | - | 47 | 4 | 8 | 843.18 | 261385.8 | ランプ交換 | [6 empty] | 0 | 0
- | 2F | 10 | 前室・和室 |  |  |  | 7.5 | 299 | S-24 | 角型シーリングライト | 4 | FL20 | - | アクリルカバー | 木製枠 | - | - | 28 | 1 | 4 | 251.16 | 77859.6 | ランプ交換 | [6 empty] | 0 | 0
- | 2F | 10 | 前室・和室 |  |  |  | 7.5 | 299 | V-40 | 角型ダウンライト | 1 | IL40 | □150想定 | - | - | - | - | 36 | 2 | 2 | 161.46 | 50052.6 | 器具交換 | [6 empty] | 0 | 0
- | 2F | 10 | 前室・和室 | LED済：対象外 |  |  | - | - | H20B-LED | LED器具 | 1 | LED | - | - | - | - | - | - | 3 | 3 | - | - | 対象外 | 対象外 | - | - | - | - | - | - | -
- | 2F | 11 | 理科室 |  |  |  | 7.5 | 299 | C-42 | 埋込ベースライト | 2 | FL40 | W300想定 | - | - | - | - | 47 | 6 | 12 | 1264.77 | 392078.7 | ランプ交換 | [6 empty] | 0 | 0
- | 2F | 11 | 理科室 | LED済：対象外 |  |  | - | - | A42B-LED | LED器具 | 1 | LED | - | - | - | - | - | - | 2 | 2 | - | - | 対象外 | 対象外 | - | - | - | - | - | - | -
- | 2F | 12 | コンピューター室 |  |  |  | 7.5 | 299 | A-42 | 埋込ベースライト | 2 | FL40 | W300想定 | ルーバー付 | - | - | - | 47 | 12 | 24 | 2529.54 | 784157.4 | ランプ交換 | [6 empty] | 0 | 0
- | 2F | 12 | コンピューター室 | LED済：対象外 |  |  | - | - | G20B-LED | LED器具 | 1 | LED | - | - | - | - | - | - | 2 | 2 | - | - | 対象外 | 対象外 | - | - | - | - | - | - | -
- | 3F | 1 | バルコニー |  |  |  | 7.5 | 299 | a'-9 | デザインブラケット灯 | 1 | FDL13 | - | ガラスグローブ | - | - | - | 18 | 7 | 7 | 282.555 | 87592.05 | ランプ交換 | [6 empty] | 0 | 0
- | 3F | 2 | オーディオルーム |  |  |  | 7.5 | 299 | K-21 | トラフ形ベースライト | 1 | FL20 | - | - | - | - | - | 28 | 14 | 14 | 879.06 | 272508.6 | ランプ交換 | [6 empty] | 0 | 0
- | 3F | 2 | オーディオルーム |  |  |  | 7.5 | 299 | H-13 | 片反射笠付トラフ形ベースライト | 1 | FL10 | - | - | - | - | - | 13 | 14 | 14 | 408.135 | 126521.85 | ランプ交換 | [6 empty] | 0 | 0
- | 3F | 2 | オーディオルーム | LED済：対象外 |  |  | - | - | H20B-LED | LED器具 | 1 | LED | - | - | - | - | - | - | 3 | 3 | - | - | 対象外 | 対象外 | - | - | - | - | - | - | -
- | 3F | 3 | 音楽室 |  |  |  | 7.5 | 299 | A-42 | 埋込ベースライト | 2 | FL40 | W300想定 | ルーバー付 | - | - | - | 47 | 12 | 24 | 2529.54 | 784157.4 | ランプ交換 | [6 empty] | 0 | 0
- | 3F | 3 | 音楽室 | LED済：対象外 |  |  | - | - | G20B-LED | LED器具 | 1 | LED | - | - | - | - | - | - | 4 | 4 | - | - | 対象外 | 対象外 | - | - | - | - | - | - | -
- | 3F | 4 | 楽器庫 |  |  |  | 2 | 299 | D-41 | 逆富士ベースライト | 1 | FL40 | - | - | - | - | - | 47 | 2 | 2 | 56.212 | 17425.72 | ランプ交換 | [6 empty] | 0 | 0
- | 3F | 5 | 放送室 |  |  |  | 7.5 | 299 | C-41 | 埋込ベースライト | 1 | FL40 | W300想定 | - | - | - | - | 47 | 1 | 1 | 105.3975 | 32673.225 | ランプ交換 | [6 empty] | 0 | 0
- | 3F | 5 | 放送室 |  |  |  | 7.5 | 299 | C-21 | 埋込ベースライト | 1 | FL20 | W300想定 | - | - | - | - | 28 | 1 | 1 | 62.79 | 19464.9 | ランプ交換 | [6 empty] | 0 | 0
- | 3F | 5 | 放送室 | LED済：対象外 |  |  | - | - | K21B-LED | LED器具 | 1 | LED | - | - | - | - | - | - | 1 | 1 | - | - | 対象外 | 対象外 | - | - | - | - | - | - | -
- | 3F | 6 | 倉庫 |  |  |  | 2 | 299 | D-41 | 逆富士ベースライト | 1 | FL40 | - | - | - | - | - | 47 | 2 | 2 | 56.212 | 17425.72 | ランプ交換 | [6 empty] | 0 | 0
- | 3F | 7 | 多目的ホール |  |  |  | 7.5 | 299 | A-41 | 埋込ベースライト | 1 | FL40 | W300想定 | ルーバー付 | - | - | - | 47 | 54 | 54 | 5691.465 | 1764354.15 | ランプ交換 | [6 empty] | 0 | 0
- | 3F | 7 | 多目的ホール |  |  |  | 7.5 | 299 | V-60 | 角型ダウンライト | 1 | IL60 | □150想定 | - | - | - | - | 54 | 68 | 68 | 8234.46 | 2552682.6 | 器具交換 | [6 empty] | 0 | 0
- | 3F | 7 | 多目的ホール | LED済：対象外 |  |  | - | - | I40B-LED | LED器具 | 1 | LED | - | - | - | - | - | - | 6 | 6 | - | - | 対象外 | 対象外 | - | - | - | - | - | - | -
- | 3F | 8 | 可動ステージ |  |  |  | 7.5 | 299 | W-60 | ダウンライト | 1 | IL60 | Φ150想定 | - | - | - | - | 54 | 11 | 11 | 1332.045 | 412933.95 | 器具交換 | [6 empty] | 0 | 0
- | 3F | 8 | 可動ステージ |  |  |  | 7.5 | 299 | A-42 | 埋込ベースライト | 2 | FL40 | W300想定 | ルーバー付 | - | - | - | 47 | 6 | 12 | 1264.77 | 392078.7 | ランプ交換 | [6 empty] | 0 | 0
- | 3F | 8 | 可動ステージ |  |  |  | 7.5 | 299 | U-100 | スポットライト | 9 | IL100 | - | ボーダーコンセントボックス付 | - | - | - | 90 | 4 | 36 | 7265.7 | 2252367 | 器具交換 | [6 empty] | 0 | 0
- | 3F | 8 | 可動ステージ | LED済：対象外 |  |  | - | - | G20B-LED | LED器具 | 1 | LED | - | - | - | - | - | - | 2 | 2 | - | - | 対象外 | 対象外 | - | - | - | - | - | - | -
- | 3F | 9 | 工芸室 |  |  |  | 7.5 | 299 | C-42 | 埋込ベースライト | 2 | FL40 | W300想定 | - | - | - | - | 47 | 9 | 18 | 1897.155 | 588118.05 | ランプ交換 | [6 empty] | 0 | 0
- | 3F | 9 | 工芸室 | LED済：対象外 |  |  | - | - | A42B-LED | LED器具 | 1 | LED | - | - | - | - | - | - | 2 | 2 | - | - | 対象外 | 対象外 | - | - | - | - | - | - | -
- | 3F | 10 | ラウンジ |  |  |  | 7.5 | 299 | B-41 | 埋込ベースライト | 1 | FL40 | W300想定 | ルーバー付 | - | - | - | 47 | 1 | 1 | 105.3975 | 32673.225 | ランプ交換 | [6 empty] | 0 | 0
- | 3F | 10 | ラウンジ |  |  |  | 7.5 | 299 | G-21 | ウォールウォッシャー | 1 | FL20 | - | アルミ反射板(銀色鏡面仕上) | - | - | - | 28 | 1 | 1 | 62.79 | 19464.9 | ランプ交換 | [6 empty] | 0 | 0
- | 3F | 10 | ラウンジ |  |  |  | 7.5 | 299 | G-41 | ウォールウォッシャー | 1 | FL40 | - | アルミ反射板(銀色鏡面仕上) | - | - | - | 47 | 3 | 3 | 316.1925 | 98019.675 | ランプ交換 | [6 empty] | 0 | 0
- | 3F | 10 | ラウンジ |  |  |  | 7.5 | 299 | V-40 | 角型ダウンライト | 1 | IL40 | □150想定 | - | - | - | - | 36 | 2 | 2 | 161.46 | 50052.6 | 器具交換 | [6 empty] | 0 | 0
- | 3F | 10 | ラウンジ |  |  |  | 7.5 | 299 | Y-13 | 角型ダウンライト | 1 | FDL13 | □150想定 | - | - | - | - | 18 | 11 | 11 | 444.015 | 137644.65 | 器具交換 | [6 empty] | 0 | 0
- | 3F | 10 | ラウンジ |  |  |  | 7.5 | 299 | LB60 | ダウンライト | 1 | IL60 | - | - | - | - | - | 54 | 1 | 1 | 121.095 | 37539.45 | 器具交換 | [6 empty] | 0 | 0
- | 3F | 10 | ラウンジ |  |  |  | 7.5 | 299 | b'-101-1 | ダウンライト | 1 | IL60 | Φ150想定 | - | - | - | - | 54 | 8 | 8 | 968.76 | 300315.6 | 器具交換 | [6 empty] | 0 | 0
- | 3F | 10 | ラウンジ |  |  |  | 7.5 | 299 | b'-101-2 | 丸型シーリングライト | 6 | FCR40 | Φ2500想定 | 埋込 | 乳白アクリル | - | - | 40 | 1 | 6 | 538.2 | 166842 | 器具交換 | [6 empty] | 0 | 0
- | 3F | 10 | ラウンジ |  |  |  | 7.5 | 299 | b'-101-3 | 丸型シーリングライト | 1 | FHD100 | - | 埋込 | 乳白アクリル | - | - | 91 | 1 | 1 | 204.0675 | 63260.925 | 器具交換 | [6 empty] | 0 | 0
- | 3F | 10 | ラウンジ | LED済：対象外 |  |  | - | - | B41B-LED | LED器具 | 1 | LED | - | - | - | - | - | - | 1 | 1 | - | - | 対象外 | 対象外 | - | - | - | - | - | - | -
- | 3F | 10 | ラウンジ | LED済：対象外 |  |  | - | - | H20B-LED | LED器具 | 1 | LED | - | - | - | - | - | - | 3 | 3 | - | - | 対象外 | 対象外 | - | - | - | - | - | - | -
- | 3F | 10 | ラウンジ | LED済：対象外 |  |  | - | - | L20B-LED | LED器具 | 1 | LED | - | - | - | - | - | - | 2 | 2 | - | - | 対象外 | 対象外 | - | - | - | - | - | - | -
- | 3F | 11 | 男子便所 |  |  |  | 3 | 299 | C-41 | 埋込ベースライト | 1 | FL40 | W300想定 | - | - | - | - | 47 | 2 | 2 | 84.318 | 26138.58 | ランプ交換 | [6 empty] | 0 | 0
- | 3F | 11 | 男子便所 |  |  |  | 3 | 299 | I-21 | ウォールライト | 1 | FL20 | - | 乳白アクリル | - | - | - | 28 | 1 | 1 | 25.116 | 7785.96 | ランプ交換 | [6 empty] | 0 | 0
- | 3F | 12 | 女子便所 |  |  |  | 3 | 299 | C-41 | 埋込ベースライト | 1 | FL40 | W300想定 | - | - | - | - | 47 | 3 | 3 | 126.477 | 39207.87 | ランプ交換 | [6 empty] | 0 | 0
- | 3F | 12 | 女子便所 |  |  |  | 3 | 299 | I-21 | ウォールライト | 1 | FL20 | - | 乳白アクリル | - | - | - | 28 | 1 | 1 | 25.116 | 7785.96 | ランプ交換 | [6 empty] | 0 | 0
- | 4F | 1 | ピロティ |  |  |  | 7.5 | 299 | D-41 | 逆富士ベースライト | 1 | FL40 | - | - | - | - | - | 47 | 3 | 3 | 316.1925 | 98019.675 | ランプ交換 | [6 empty] | 0 | 0
- | 4F | 1 | ピロティ | LED済：対象外 |  |  | - | - | L20B-LED | LED器具 | 1 | LED | - | - | - | - | - | - | 1 | 1 | - | - | 対象外 | 対象外 | - | - | - | - | - | - | -
- | 4F | 2 | 便所1 |  |  |  | 3 | 299 | D-21 | 逆富士ベースライト | 1 | FL20 | - | - | - | - | - | 28 | 2 | 2 | 50.232 | 15571.92 | ランプ交換 | [6 empty] | 0 | 0
- | 4F | 3 | 便所2 |  |  |  | 3 | 299 | D-21 | 逆富士ベースライト | 1 | FL20 | - | - | - | - | - | 28 | 1 | 1 | 25.116 | 7785.96 | ランプ交換 | [6 empty] | 0 | 0
- | 4F | 4 | 倉庫 |  |  |  | 2 | 299 | D-41 | 逆富士ベースライト | 1 | FL40 | - | - | - | - | - | 47 | 2 | 2 | 56.212 | 17425.72 | ランプ交換 | [6 empty] | 0 | 0
- | 4F | 5 | エレベーターホール |  |  |  | 7.5 | 299 | W-60 | ダウンライト | 1 | IL60 | Φ150想定 | - | - | - | - | 54 | 4 | 4 | 484.38 | 150157.8 | 器具交換 | [6 empty] | 0 | 0
- | 4F | 5 | エレベーターホール | LED済：対象外 |  |  | - | - | I40B-LED | LED器具 | 1 | LED | - | - | - | - | - | - | 1 | 1 | - | - | 対象外 | 対象外 | - | - | - | - | - | - | -
- | 4F | 6 | 外壁 |  |  |  | 7.5 | 299 | L-200WP | 投光器 | 1 | IL200 | - | フランジ付 | アルミ | 防雨型 | - | 200 | 2 | 2 | 897 | 278070 | ランプ交換 | [6 empty] | 0 | 0
- | 1-4F | K-1 | 階段室 | LED済：対象外 |  |  | - | - | F42B-LED | LED器具 | 1 | LED | - | - | - | - | - | - | 9 | 9 | - | - | 対象外 | 対象外 | - | - | - | - | - | - | -
- | 1-4F | K-1 | 階段室 | LED済：対象外 |  |  | - | - | L20B-LED | LED器具 | 1 | LED | - | - | - | - | - | - | 1 | 1 | - | - | 対象外 | 対象外 | - | - | - | - | - | - | -
- | 屋外 | - | 屋外 | 庭園灯：対象外 |  |  | - | - | Z | 庭園灯 | 1 | EFD15 | - | - | - | - | - | 12 | 1 | 1 | - | - | 対象外 | 対象外 | - | - | - | - | - | - | -
[21 empty] | 既存照明 消費電力量 | 既存照明 従量電気料金（円） | [7 empty] | ご提案LED照明 消費電力量 | ご提案LED照明 従量電気料金（円）
[21 empty] | kWh/年 | 10 | [7 empty] | kWh/年 | 10
[21 empty] | 62833.2055 | 19478293.705 | [7 empty] | 0 | 0
(指定金額）

## 46
46_新千里消防署桜井谷出張所
リース期間 |  |  | 10
試算期間 |  |  | 10
従量電気代単価 |  |  | 20.9 | [20 empty] | 提案ＬＥＤ照明の仕様を追記すること
[9 empty] | 既存照明 情報 | [13 empty] | ご提案LED照明
建物名 | 階数 | 積算 図面 番号 | 部屋名 | 備考 | 仮設必要箇所 |  | 点灯時間 | 稼働日数 | 器具記号 | 器具種類 | 灯数 | ランプ種別 | 器具寸法 | 器具仕様詳細① | 器具仕様詳細② | 器具仕様詳細③ | 非常灯 | 消費電力 | 器具台数 | ランプ本数 | 消費電力量(kWh) | 従量電気料金（円） | LED 交換方式 | 製品仕様 | 型番 | メーカー | 定格光束 | 消費電力 | 数量 | 消費電力量(kWh) | 従量電気料金（円）
[5 empty] | 器具高さ | 仮設内容 | /日 | /年 | [9 empty] | W/本 | 台 | 本 | kWh/年 | 10 |  |  |  |  | lm/台・本 | W/台・本 | 台・本 | kWh/年 | 10
A棟 | 1F | 1 | 車庫 | 予備品対応 | 高さ4472 |  | 24 | 365 | V42 | 逆富士ベースライト | 2 | FL40 | W230 | - | - | - | - | 47 | 12 | 24 | 9881.28 | 2065187.52 | ランプ交換 | [6 empty] | 0 | 0
A棟 | 1F | 1 | 車庫 | 予備品 | [16 empty] | 0 | 0 | ランプ交換 | [6 empty] | 0 | 0
A棟 | 1F | 1 | 車庫 | 予備品対応 |  |  | 24 | 365 | V41 | 逆富士ベースライト | 1 | FL40 | W70 | - | - | - | - | 47 | 6 | 6 | 2470.32 | 516296.88 | ランプ交換 | [6 empty] | 0 | 0
A棟 | 1F | 1 | 車庫 | 予備品 | [16 empty] | 0 | 0 | ランプ交換 | [6 empty] | 0 | 0
A棟 | 1F | 2 | 車庫2 | 予備品対応 | 高さ4512 |  | 24 | 365 | V42 | 逆富士ベースライト | 2 | FL40 | W230 | - | - | - | - | 47 | 6 | 12 | 4940.64 | 1032593.76 | ランプ交換 | [6 empty] | 0 | 0
A棟 | 1F | 2 | 車庫2 | 予備品 | [16 empty] | 0 | 0 | ランプ交換 | [6 empty] | 0 | 0
A棟 | 1F | 2 | 車庫2 | 予備品対応 |  |  | 24 | 365 | V41 | 逆富士ベースライト | 1 | FL40 | W70 | - | - | - | - | 47 | 1 | 1 | 411.72 | 86049.48 | ランプ交換 | [6 empty] | 0 | 0
A棟 | 1F | 2 | 車庫2 | 予備品 | [16 empty] | 0 | 0 | ランプ交換 | [6 empty] | 0 | 0
A棟 | 1F | 3 | 滅菌室 |  |  |  | 3 | 365 | V41-2 | 逆富士ベースライト | 1 | FL40 | W120 | - | - | - | - | 47 | 1 | 1 | 51.465 | 10756.185 | ランプ交換 | [6 empty] | 0 | 0
A棟 | 1F | 4 | 倉庫 |  |  |  | 1 | 365 | V42 | 逆富士ベースライト | 2 | FL40 | W230 | - | - | - | - | 47 | 3 | 6 | 102.93 | 21512.37 | ランプ交換 | [6 empty] | 0 | 0
A棟 | 1F | 5 | 屋外階段 |  |  |  | 12 | 365 | KB20S | 角型ブラケット灯 | 1 | FL20 | 670×130 | SUS | - | - | - | 28 | 1 | 1 | 122.64 | 25631.76 | ランプ交換 | [6 empty] | 0 | 0
A棟 | 1F | 6 | 軒下 | 配灯なし |  |  |  |  | - | - | - | - | - | - | - | - | - | - |  | - | - | - | - | - | - | - | - | - | - | - | -
A棟 | 1F | 7 | 食堂 |  |  |  | 5 | 365 | V42 | 逆富士ベースライト | 2 | FL40 | W230 | - | - | - | - | 47 | 5 | 10 | 857.75 | 179269.75 | ランプ交換 | [6 empty] | 0 | 0
A棟 | 1F | 7 | 食堂 |  |  |  | 5 | 365 | V22 | 逆富士ベースライト | 2 | FL20 | - | - | - | - | - | 28 | 2 | 4 | 204.4 | 42719.6 | ランプ交換 | [6 empty] | 0 | 0
A棟 | 1F | 7 | 食堂 |  |  |  | 5 | 365 | MR20 | ミラー灯 | 1 | FL20 | - | 乳白カバー付 | ユニット一体型（器具交換不可） | - | - | 28 | 1 | 1 | 51.1 | 10679.9 | ランプ交換 | [6 empty] | 0 | 0
A棟 | 1F | 7 | 食堂 | LED済：対象外 |  |  | - | - | LED |  | 0 | 0 | - | - | - | - | - | - | 1 | 0 | - | - | 対象外 | 対象外 | - | - | - | - | - | - | -
A棟 | 1F | 8 | 便所 |  |  |  | 3 | 365 | V21 | 逆富士ベースライト | 1 | FL20 | W125 | - | - | - | - | 28 | 1 | 1 | 30.66 | 6407.94 | ランプ交換 | [6 empty] | 0 | 0
A棟 | 1F | 8 | 便所 |  |  |  | 3 | 365 | V41S | 逆富士ベースライト | 1 | FL40 | W120 | SUS | - | - | - | 47 | 1 | 1 | 51.465 | 10756.185 | ランプ交換 | [6 empty] | 0 | 0
A棟 | 1F | 9 | 階段 | LED済：対象外 |  |  | - | - | LED |  | 0 | 0 | - | - | - | - | - | - | 1 | 0 | - | - | 対象外 | 対象外 | - | - | - | - | - | - | -
A棟 | 1F | 9-2 | 階段下倉庫 |  |  |  | 1 | 12 | CP | コップ形ブラケット | 1 | IL60 | - | - | - | - | - | 54 | 1 | 1 | 0.648 | 135.432 | ランプ交換 | [6 empty] | 0 | 0
A棟 | 1F | 10 | 玄関ホール |  |  |  | 17 | 365 | US25 | 埋込スクエア | 5 | FL20 | 内寸□610（外660） | 乳白カバー付 | - | - | - | 28 | 2 | 10 | 1737.4 | 363116.6 | ランプ交換 | [6 empty] | 0 | 0
A棟 | 1F | 10 | 玄関ホール |  |  |  | 17 | 365 | V21 | 逆富士ベースライト | 1 | FL20 | W125 | - | - | - | - | 28 | 1 | 1 | 173.74 | 36311.66 | ランプ交換 | [6 empty] | 0 | 0
A棟 | 1F | 11 | 通信事務室 |  |  |  | 17 | 365 | U43 | 埋込ベースライト | 3 | FL40 | W300 | - | - | - | - | 47 | 2 | 6 | 1749.81 | 365710.29 | ランプ交換 | [6 empty] | 0 | 0
A棟 | 1F | 11 | 通信事務室 |  |  |  | 17 | 365 | V41-2 | 逆富士ベースライト | 1 | FL40 | W120 | - | - | - | - | 47 | 1 | 1 | 291.635 | 60951.715 | ランプ交換 | [6 empty] | 0 | 0
A棟 | 1F | 12 | ポーチ | 予備品対応 |  |  | 24 | 365 | R60 | 赤色灯 | 1 | IL60 | - | - | - | - | - | 54 | 1 | 1 | 473.04 | 98865.36 | ランプ交換 | [6 empty] | 0 | 0
A棟 | 1F | 12 | ポーチ | 予備品 | [16 empty] | 0 | 0 | ランプ交換 | [6 empty] | 0 | 0
A棟 | 1F | 12 | ポーチ |  | 要足場 |  | 12 | 365 | TK2 | 投光器 | 1 | IL100 | - | - | - | - | - | 90 | 1 | 1 | 394.2 | 82387.8 | ランプ交換 | [6 empty] | 0 | 0
A棟 | 1F | 13 | 外壁 |  |  |  | 12 | 365 | KB20S | 角型ブラケット灯 | 1 | FL20 | 670×130 | SUS | - | - | - | 28 | 1 | 1 | 122.64 | 25631.76 | ランプ交換 | [6 empty] | 0 | 0
A棟 | 2F | 1 | 階段 |  |  |  | 17 | 365 | V41 | 逆富士ベースライト | 1 | FL40 | W70 | - | - | - | - | 47 | 1 | 1 | 291.635 | 60951.715 | ランプ交換 | [6 empty] | 0 | 0
A棟 | 2F | 2 | 階段ホール |  |  |  | 17 | 365 | V41 | 逆富士ベースライト | 1 | FL40 | W70 | - | - | - | - | 47 | 2 | 2 | 583.27 | 121903.43 | ランプ交換 | [6 empty] | 0 | 0
A棟 | 2F | 2 | 階段ホール |  |  |  | 17 | 365 | V42 | 逆富士ベースライト | 2 | FL40 | W230 | - | - | - | - | 47 | 1 | 2 | 583.27 | 121903.43 | ランプ交換 | [6 empty] | 0 | 0
A棟 | 2F | 2 | 階段ホール |  |  |  | 17 | 365 | V21 | 逆富士ベースライト | 1 | FL20 | W125 | - | - | - | - | 28 | 1 | 1 | 173.74 | 36311.66 | ランプ交換 | [6 empty] | 0 | 0
A棟 | 2F | 3 | 乾燥室 |  |  |  | 3 | 365 | V42 | 逆富士ベースライト | 2 | FL40 | W230 | - | - | - | - | 47 | 1 | 2 | 102.93 | 21512.37 | ランプ交換 | [6 empty] | 0 | 0
A棟 | 2F | 3 | 乾燥室 |  |  |  | 3 | 365 | V21 | 逆富士ベースライト | 1 | FL20 | W125 | - | - | - | - | 28 | 1 | 1 | 30.66 | 6407.94 | ランプ交換 | [6 empty] | 0 | 0
A棟 | 2F | 4 | 浴室 |  |  |  | 3 | 365 | SL | 浴室シーリングライト | 1 | FCL30/28 | Φ340 | 防水 | - | - | - | 34 | 1 | 1 | 37.23 | 7781.07 | 器具交換 | [6 empty] | 0 | 0
A棟 | 2F | 5 | 洗面脱衣室 |  |  |  | 3 | 365 | V21 | 逆富士ベースライト | 1 | FL20 | W125 | - | - | - | - | 28 | 1 | 1 | 30.66 | 6407.94 | ランプ交換 | [6 empty] | 0 | 0
A棟 | 2F | 5 | 洗面脱衣室 |  |  |  | 3 | 365 | MR10 | ミラー灯 | 1 | FL10 | 510×90 | - | - | - | - | 13 | 2 | 2 | 28.47 | 5950.23 | ランプ交換 | [6 empty] | 0 | 0
A棟 | 2F | 6 | 便所 |  |  |  | 3 | 365 | V21 | 逆富士ベースライト | 1 | FL20 | W125 | - | - | - | - | 28 | 1 | 1 | 30.66 | 6407.94 | ランプ交換 | [6 empty] | 0 | 0
A棟 | 2F | 6 | 便所 |  |  |  | 3 | 365 | V41S | 逆富士ベースライト | 1 | FL40 | W120 | SUS | - | - | - | 47 | 1 | 1 | 51.465 | 10756.185 | ランプ交換 | [6 empty] | 0 | 0
A棟 | 2F | 7 | 湯沸室 |  |  |  | 3 | 365 | N10 | 流し元灯 | 1 | FL10 | 480×110 | PS付 | - | - | - | 13 | 1 | 1 | 14.235 | 2975.115 | ランプ交換 | [6 empty] | 0 | 0
A棟 | 2F | 8 | ロッカー室 |  |  |  | 3 | 365 | V21-3 | 逆富士ベースライト | 1 | FL20 | W130 | - | - | - | - | 28 | 1 | 1 | 30.66 | 6407.94 | ランプ交換 | [6 empty] | 0 | 0
A棟 | 2F | 8 | ロッカー室 |  |  |  | 3 | 365 | V41-3 | 逆富士ベースライト | 1 | FL40 | W150 | - | - | - | - | 47 | 2 | 2 | 102.93 | 21512.37 | ランプ交換 | [6 empty] | 0 | 0
A棟 | 2F | 9 | 事務室 |  |  |  | 17 | 365 | U42 | 埋込ベースライト | 2 | FL40 | W300 | - | - | - | - | 47 | 12 | 24 | 6999.24 | 1462841.16 | ランプ交換 | [6 empty] | 0 | 0
A棟 | 2F | 9 | 事務室 |  |  |  | 17 | 365 | V41-4 | 逆富士ベースライト | 1 | FL40 | W130 | - | - | - | - | 47 | 3 | 3 | 874.905 | 182855.145 | ランプ交換 | [6 empty] | 0 | 0
A棟 | 2F | 10 | 救急仮眠室 |  |  |  | 2 | 365 | U43 | 埋込ベースライト | 3 | FL40 | W300 | - | - | - | - | 47 | 2 | 6 | 205.86 | 43024.74 | ランプ交換 | [6 empty] | 0 | 0
A棟 | 2F | 11 | 仮眠室 |  |  |  | 2 | 365 | U42 | 埋込ベースライト | 2 | FL40 | W300 | - | - | - | - | 47 | 4 | 8 | 274.48 | 57366.32 | ランプ交換 | [6 empty] | 0 | 0
A棟 | 2F | 11 | 仮眠室 |  |  |  | 2 | 365 | V41 | 逆富士ベースライト | 1 | FL40 | W70 | - | - | - | - | 47 | 1 | 1 | 34.31 | 7170.79 | ランプ交換 | [6 empty] | 0 | 0
A棟 | 2F | 12 | 屋外階段 |  |  |  | 12 | 365 | KB20S | 角型ブラケット灯 | 1 | FL20 | 670×130 | SUS | - | - | - | 28 | 1 | 1 | 122.64 | 25631.76 | ランプ交換 | [6 empty] | 0 | 0
B棟 | 1F | 1 | 車庫 | 予備品対応 | 高さ3611 |  | 24 | 365 | T41 | トラフ形ベースライト | 1 | FL40 | - | - | - | - | - | 47 | 6 | 6 | 2470.32 | 516296.88 | ランプ交換 | [6 empty] | 0 | 0
B棟 | 1F | 1 | 車庫 | 予備品 | [16 empty] | 0 | 0 | ランプ交換 | [6 empty] | 0 | 0
B棟 | 1F | 1 | 車庫 | 予備品対応 |  |  | 24 | 365 | V41-4 | 逆富士ベースライト | 1 | FL40 | W130 | - | - | - | - | 47 | 2 | 2 | 823.44 | 172098.96 | ランプ交換 | [6 empty] | 0 | 0
B棟 | 1F | 1 | 車庫 | 予備品 | [16 empty] | 0 | 0 | ランプ交換 | [6 empty] | 0 | 0
B棟 | 1F | 2 | 自転車置場 | LED済：対象外 |  |  | - | - | LED |  | 0 | 0 | - | - | - | - | - | - | 1 | 0 | - | - | 対象外 | 対象外 | - | - | - | - | - | - | -
B棟 | 1F | 3 | 機械室 |  |  |  | 1 | 12 | B20 | 安全増防爆型器具 | 1 | FPL18 | Φ78 | - | - | - | - | 26 | 1 | 1 | 0.312 | 65.208 | 器具交換 | [6 empty] | 0 | 0
外構 |  | 1 | 敷地内 | 投光器：対象外 |  |  | - | - | TK400 | 投光器 | 1 | HF400 | - | - | - | - | - | 435 | 4 | 4 | - | - | 対象外 | 対象外 | - | - | - | - | - | - | -
外構 |  | 2 | 敷地内 | 街路灯：対象外 |  |  | - | - | G1 | 街路灯 | 1 | H200 | Φ360/Φ190 | 丸グローブ形 | - | - | - | 228 | 1 | 1 | - | - | 対象外 | 対象外 | - | - | - | - | - | - | -
外構 |  | 3 | 敷地内 | 街路灯：対象外 |  |  | - | - | G2 | 街路灯 | 1 | H200 | - | - | - | - | - | 228 | 1 | 1 | - | - | 対象外 | 対象外 | - | - | - | - | - | - | -
[21 empty] | 既存照明 消費電力量 | 既存照明 従量電気料金（円） | [7 empty] | ご提案LED照明 消費電力量 | ご提案LED照明 従量電気料金（円）
[21 empty] | kWh/年 | 10 | [7 empty] | kWh/年 | 10
[21 empty] | 38016.805 | 7945512.245 | [7 empty] | 0 | 0
(指定金額）

## 47
47_北消防署原田出張所
リース期間 |  |  | 10
試算期間 |  |  | 10
従量電気代単価 |  |  | 26.48 | [20 empty] | 提案ＬＥＤ照明の仕様を追記すること
[9 empty] | 既存照明 情報 | [13 empty] | ご提案LED照明
建物名 | 階数 | 積算 図面 番号 | 部屋名 | 備考 | 仮設必要箇所 |  | 点灯時間 | 稼働日数 | 器具記号 | 器具種類 | 灯数 | ランプ種別 | 器具寸法 | 器具仕様詳細① | 器具仕様詳細② | 器具仕様詳細③ | 非常灯 | 消費電力 | 器具台数 | ランプ本数 | 消費電力量(kWh) | 従量電気料金（円） | LED 交換方式 | 製品仕様 | 型番 | メーカー | 定格光束 | 消費電力 | 数量 | 消費電力量(kWh) | 従量電気料金（円）
[5 empty] | 器具高さ | 仮設内容 | /日 | /年 | [9 empty] | W/本 | 台 | 本 | kWh/年 | 10 |  |  |  |  | lm/台・本 | W/台・本 | 台・本 | kWh/年 | 10
- | 1F | 1 | ポーチ |  |  |  | 12 | 365 | L | ウォールライト | 1 | FL20 | - | 赤色塗装 | 防湿・防雨型 | - | - | 28 | 1 | 1 | 122.64 | 32475.072 | ランプ交換 | [6 empty] | 0 | 0
- | 1F | 1 | ポーチ |  |  |  | 12 | 365 | O | ダウンライト | 1 | FML(FWL)13 | Φ175 | 軒下用 | 防雨型 | - | - | 18 | 6 | 6 | 473.04 | 125260.992 | 器具交換 | [6 empty] | 0 | 0
- | 1F | 2 | 玄関ホール |  |  |  | 17 | 365 | H | 埋込スクエア | 4 | FL20 | □639想定 | 乳白プリズムアクリルカバー | - | - | - | 28 | 4 | 16 | 2779.84 | 736101.632 | ランプ交換 | [6 empty] | 0 | 0
- | 1F | 3 | 物入 | 配灯なし |  |  | - | - | - | - | - | - | - | - | - | - | - | - |  | - | - | - | ー | - | - | - | - | - | - | - | -
- | 1F | 4 | 通信事務室 |  |  |  | 17 | 365 | F | 埋込ベースライト | 2 | FLR40 | W300想定 | - | - | - | - | 47 | 4 | 8 | 2333.08 | 617799.584 | ランプ交換 | [6 empty] | 0 | 0
- | 1F | 5 | 便所 |  |  |  | 3 | 365 | G | 埋込ベースライト | 2 | FL20 | W300想定 | - | - | - | - | 28 | 2 | 4 | 122.64 | 32475.072 | ランプ交換 | [6 empty] | 0 | 0
- | 1F | 5 | 便所 |  |  |  | 3 | 365 | N | ミラー灯 | 1 | FL15 | - | カバー付 | PS付 | - | - | 18 | 1 | 1 | 19.71 | 5219.208 | ランプ交換 | [6 empty] | 0 | 0
- | 1F | 6 | 洗面所 |  |  |  | 3 | 365 | E | 逆富士ベースライト | 1 | FL40 | - | SUS | - | - | - | 47 | 2 | 2 | 102.93 | 27255.864 | ランプ交換 | [6 empty] | 0 | 0
- | 1F | 7 | 浴室 |  |  |  | 3 | 365 | M | シーリングライト | 1 | FCL30/28 | - | 丸形 | 防湿・防雨型 | - | - | 34 | 1 | 1 | 37.23 | 9858.504 | 器具交換 | [6 empty] | 0 | 0
- | 1F | 8 | 食堂 |  |  |  | 5 | 365 | F | 埋込ベースライト | 2 | FLR40 | W300想定 | - | - | - | - | 47 | 4 | 8 | 686.2 | 181705.76 | ランプ交換 | [6 empty] | 0 | 0
- | 1F | 8 | 食堂 |  |  |  | 5 | 365 | K | 流し元灯 | 1 | FL20 | - | カバー付 | PS付 | - | - | 28 | 1 | 1 | 51.1 | 13531.28 | ランプ交換 | [6 empty] | 0 | 0
- | 1F | 9 | 車庫1 | 予備品対応 |  |  | 24 | 365 | A | 逆富士ベースライト | 2 | FL40 | - | - | - | - | - | 47 | 12 | 24 | 9881.28 | 2616562.944 | ランプ交換 | [6 empty] | 0 | 0
- | 1F | 9 | 車庫1 | 予備品 | [16 empty] | 0 | 0 | ランプ交換 | [6 empty] | 0 | 0
- | 1F | 10 | 車庫2 | 予備品対応 |  |  | 24 | 365 | B | 逆富士ベースライト | 2 | FL40 | - | - | - | - | - | 47 | 9 | 18 | 7410.96 | 1962422.208 | ランプ交換 | [6 empty] | 0 | 0
- | 1F | 10 | 車庫2 | 予備品 | [16 empty] | 0 | 0 | ランプ交換 | [6 empty] | 0 | 0
- | 1F | 11 | 倉庫 |  |  |  | 1 | 365 | D | 逆富士ベースライト | 1 | FL20 | - | - | - | - | - | 28 | 1 | 1 | 10.22 | 2706.256 | ランプ交換 | [6 empty] | 0 | 0
- | 1F | 12 | 消毒室 |  |  |  | 3 | 365 | C | 逆富士ベースライト | 1 | FL40 | - | - | - | - | - | 47 | 1 | 1 | 51.465 | 13627.932 | ランプ交換 | [6 empty] | 0 | 0
- | 1F | 13 | 外壁 |  |  |  | 12 | 365 | J | ウォールライト | 1 | FL20 | - | 乳白アクリルカバー | 防湿・防雨型 | - | - | 28 | 3 | 3 | 367.92 | 97425.216 | ランプ交換 | [6 empty] | 0 | 0
- | 2F | 1 | ホール | 予備品対応 |  |  | 24 | 365 | I | 埋込ベースライト | 2 | FL20 | W300想定 | ルーバー付 | - | - | - | 28 | 1 | 2 | 490.56 | 129900.288 | ランプ交換 | [6 empty] | 0 | 0
- | 2F | 1 | ホール | 予備品 | [16 empty] | 0 | 0 | ランプ交換 | [6 empty] | 0 | 0
- | 2F | 2 | 湯沸室 |  |  |  | 3 | 365 | G | 埋込ベースライト | 2 | FL20 | W300想定 | - | - | - | - | 28 | 1 | 2 | 61.32 | 16237.536 | ランプ交換 | [6 empty] | 0 | 0
- | 2F | 2 | 湯沸室 |  |  |  | 3 | 365 | K | 流し元灯 | 1 | FL20 | - | カバー付 | PS付 | - | - | 28 | 1 | 1 | 30.66 | 8118.768 | ランプ交換 | [6 empty] | 0 | 0
- | 2F | 3 | 便所 |  |  |  | 3 | 365 | G | 埋込ベースライト | 2 | FL20 | W300想定 | - | - | - | - | 28 | 2 | 4 | 122.64 | 32475.072 | ランプ交換 | [6 empty] | 0 | 0
- | 2F | 3 | 便所 |  |  |  | 3 | 365 | N | ミラー灯 | 1 | FL15 | - | カバー付 | PS付 | - | - | 18 | 1 | 1 | 19.71 | 5219.208 | ランプ交換 | [6 empty] | 0 | 0
- | 2F | 4 | 事務室 | LED済：対象外 |  |  | - | - | LED | LED器具 | 1 | LED | - | - | - | - | - | - |  | - | - | - | ランプ交換 | 対象外 | - | - | - | - | - | - | -
- | 2F | 5 | 待機室 | LED済：対象外 |  |  | - | - | F | 埋込ベースライト | 2 | FLR40 | W300想定 | - | - | - | - | 47 | 4 | 8 | - | - | ランプ交換 | 対象外 | - | - | - | - | - | - | -
- | 2F | 5 | 待機室 | LED済：対象外 |  |  | - | - | R | ダウンライト | 1 | FDL13 | Φ100想定 | ランプ横挿 | 浅型 | - | - | 18 | 3 | 3 | - | - | ランプ交換 | 対象外 | - | - | - | - | - | - | -
- | 2F | 6 | 救急仮眠室 | LED済：対象外 |  |  | - | - | F | 埋込ベースライト | 2 | FLR40 | W300想定 | - | - | - | - | 47 | 2 | 4 | - | - | ランプ交換 | 対象外 | - | - | - | - | - | - | -
- | 2F | 6 | 救急仮眠室 | LED済：対象外 |  |  | - | - | P | フットライト | 1 | FPL6 | 190×150 | 壁直付型 | 防雨型 | 指定色塗り | - | 8 | 2 | 2 | - | - | ランプ交換 | 対象外 | - | - | - | - | - | - | -
- | 2F | 7 | 仮眠室 |  |  |  | 2 | 365 | F | 埋込ベースライト | 2 | FLR40 | W300想定 | - | - | - | - | 47 | 7 | 14 | 480.34 | 127194.032 | ランプ交換 | [6 empty] | 0 | 0
- | 2F | 7 | 仮眠室 |  |  |  | 2 | 365 | P | フットライト | 1 | FPL6 | 190×150 | 壁直付型 | 防雨型 | 指定色塗り | - | 8 | 8 | 8 | 46.72 | 12371.456 | ランプ交換 | [6 empty] | 0 | 0
- | 2F | 8 | 倉庫 |  |  |  | 1 | 365 | C | 逆富士ベースライト | 1 | FL40 | - | - | - | - | - | 47 | 1 | 1 | 17.155 | 4542.644 | ランプ交換 | [6 empty] | 0 | 0
- | 1-2F | K-1 | 階段 | 予備品対応 |  |  | 24 | 365 | I | 埋込ベースライト | 2 | FL20 | W300想定 | ルーバー付 | - | - | - | 28 | 1 | 2 | 490.56 | 129900.288 | ランプ交換 | [6 empty] | 0 | 0
- | 1-2F | K-1 | 階段 | 予備品 | [16 empty] | 0 | 0 | ランプ交換 | [6 empty] | 0 | 0
- | 1-2F | K-2 | 屋外階段 |  |  |  | 12 | 365 | J | ウォールライト | 1 | FL20 | - | 乳白アクリルカバー | 防湿・防雨型 | - | - | 28 | 1 | 1 | 122.64 | 32475.072 | 対象外 | [6 empty] | 0 | 0
- | 屋外 | 1 | 倉庫1 |  |  |  | 1 | 365 | E | 逆富士ベースライト | 1 | FL40 | - | SUS | - | - | - | 47 | 1 | 1 | 17.155 | 4542.644 | ランプ交換 | [6 empty] | 0 | 0
- | 屋外 | 2 | 倉庫2 |  |  |  | 1 | 365 | M | シーリングライト | 1 | FCL30/28 | - | 丸形 | 防湿・防雨型 | - | - | 34 | 1 | 1 | 12.41 | 3286.168 | 器具交換 | [6 empty] | 0 | 0
- | 屋外 | 3 | 外灯 | 街路灯：対象外 |  |  | - | - | Q | 街路灯 | 1 | HF100 | ポール先端Φ38.1,上段Φ48.6,下段Φ101.6 | 鳥籠型 | - | - | - | 120 | 1 | 1 | - | - | 対象外 | 対象外 | - | - | - | - | - | - | -
[21 empty] | 既存照明 消費電力量 | 既存照明 従量電気料金（円） | [7 empty] | ご提案LED照明 消費電力量 | ご提案LED照明 従量電気料金（円）
[21 empty] | kWh/年 | 10 | [7 empty] | kWh/年 | 10
[21 empty] | 26362.125 | 6980690.7 | [7 empty] | 0 | 0
(指定金額）

## 48
48_北消防署螢池出張所
リース期間 |  |  | 10
試算期間 |  |  | 10
従量電気代単価 |  |  | 26.48 | [20 empty] | 提案ＬＥＤ照明の仕様を追記すること
[9 empty] | 既存照明 情報 | [13 empty] | ご提案LED照明
建物名 | 階数 | 積算 図面 番号 | 部屋名 | 備考 | 仮設必要箇所 |  | 点灯時間 | 稼働日数 | 器具記号 | 器具種類 | 灯数 | ランプ種別 | 器具寸法 | 器具仕様詳細① | 器具仕様詳細② | 器具仕様詳細③ | 非常灯 | 消費電力 | 器具台数 | ランプ本数 | 消費電力量(kWh) | 従量電気料金（円） | LED 交換方式 | 製品仕様 | 型番 | メーカー | 定格光束 | 消費電力 | 数量 | 消費電力量(kWh) | 従量電気料金（円）
[5 empty] | 器具高さ | 仮設内容 | /日 | /年 | [9 empty] | W/本 | 台 | 本 | kWh/年 | 10 |  |  |  |  | lm/台・本 | W/台・本 | 台・本 | kWh/年 | 10
- | 1F | 1 | ポンプ室 |  |  |  | 1 | 365 | O | 安全増防爆型器具 | 2 | FL40 | - | 防爆型 | ガード付 | - | - | 47 | 3 | 6 | 102.93 | 27255.864 | 器具交換 | [6 empty] | 0 | 0
- | 1F | 2 | 作業室 |  |  |  | 3 | 365 | A42 | 逆富士ベースライト | 2 | FL40 | - | - | - | - | - | 47 | 2 | 4 | 205.86 | 54511.728 | ランプ交換 | [6 empty] | 0 | 0
- | 1F | 3 | 機械室 |  |  |  | 1 | 365 | A42 | 逆富士ベースライト | 2 | FL40 | - | - | - | - | - | 47 | 3 | 6 | 102.93 | 27255.864 | ランプ交換 | [6 empty] | 0 | 0
- | 1F | 4 | 倉庫 |  |  |  | 1 | 365 | A42 | 逆富士ベースライト | 2 | FL40 | - | - | - | - | - | 47 | 12 | 24 | 411.72 | 109023.456 | ランプ交換 | [6 empty] | 0 | 0
- | 2F | 1 | 軒下 |  |  |  | 12 | 365 | H41 | 埋込スクエア | 1 | FCL40/38 | □450想定 | アクリル(乳白) | 軒下用 | - | - | 49 | 1 | 1 | 214.62 | 56831.376 | 器具交換 | [6 empty] | 0 | 0
- | 2F | 1 | 軒下 |  |  |  | 12 | 365 | RED | 赤色灯 | 1 | IL5 | - | - | 防湿・防雨型 | - | - | 5 | 1 | 1 | 21.9 | 5799.12 | ランプ交換 | [6 empty] | 0 | 0
- | 2F | 2 | 廊下(1) | 予備品対応 |  |  | 24 | 365 | A41 | 逆富士ベースライト | 1 | FL40 | - | - | - | - | - | 47 | 2 | 2 | 823.44 | 218046.912 | ランプ交換 | [6 empty] | 0 | 0
- | 2F | 2 | 廊下(1) | 予備品 | [16 empty] | 0 | 0 | ランプ交換 | [6 empty] | 0 | 0
- | 2F | 2 | 廊下(1) | 非常用照明：対象外 |  |  | - | - | A41E | 逆富士ベースライト | 1 | FL40 | - | - | - | - | 電池内蔵 | 47 | 2 | 2 | - | - | 対象外 | 対象外 | - | - | - | - | - | - | -
- | 2F | 2 | 廊下(1) | 誘導灯：対象外 |  |  | - | - | x'11 | C級 誘導灯 | 1 | FL10 | - | 避難口 | - | 片面(左矢印・人左向) | 電池内蔵 | 13 | 1 | 1 | - | - | 対象外 | 対象外 | - | - | - | - | - | - | -
- | 2F | 3 | 通信事務室 |  |  |  | 17 | 365 | D42 | 埋込ベースライト | 2 | FL40 | W300想定 | ルーバー付 | アルミ(銀色鏡面つや消仕上) | - | - | 47 | 6 | 12 | 3499.62 | 926699.376 | ランプ交換 | [6 empty] | 0 | 0
- | 2F | 4 | 便所 |  |  |  | 3 | 365 | A41 | 逆富士ベースライト | 1 | FL40 | - | - | - | - | - | 47 | 1 | 1 | 51.465 | 13627.932 | ランプ交換 | [6 empty] | 0 | 0
- | 2F | 4 | 便所 |  |  |  | 3 | 365 | C21 | ミラー灯 | 1 | FL20 | - | アクリル | - | - | - | 28 | 1 | 1 | 30.66 | 8118.768 | ランプ交換 | [6 empty] | 0 | 0
- | 2F | 5 | 洗濯室 |  |  |  | 3 | 365 | A42 | 逆富士ベースライト | 2 | FL40 | - | - | - | - | - | 47 | 1 | 2 | 102.93 | 27255.864 | ランプ交換 | [6 empty] | 0 | 0
- | 2F | 6 | 廊下(2) | 非常用照明：対象外 |  |  | - | - | A41E | 逆富士ベースライト | 1 | FL40 | - | - | - | - | 電池内蔵 | 47 | 1 | 1 | - | - | 対象外 | 対象外 | - | - | - | - | - | - | -
- | 2F | 7 | 洗面所 |  |  |  | 3 | 365 | A41 | 逆富士ベースライト | 1 | FL40 | - | - | - | - | - | 47 | 1 | 1 | 51.465 | 13627.932 | ランプ交換 | [6 empty] | 0 | 0
- | 2F | 7 | 洗面所 |  |  |  | 3 | 365 | C21 | ミラー灯 | 1 | FL20 | - | アクリル | - | - | - | 28 | 2 | 2 | 61.32 | 16237.536 | ランプ交換 | [6 empty] | 0 | 0
- | 2F | 8 | 脱衣室 |  |  |  | 3 | 365 | b'61 | ダウンライト | 1 | IL60 | Φ150想定 | アルミ反射板(銀色鏡面仕上) | 枠(ホワイト) | - | - | 54 | 2 | 2 | 118.26 | 31315.248 | 器具交換 | [6 empty] | 0 | 0
- | 2F | 8 | 脱衣室 |  |  |  | 3 | 365 | C21 | ミラー灯 | 1 | FL20 | - | アクリル | - | - | - | 28 | 1 | 1 | 30.66 | 8118.768 | ランプ交換 | [6 empty] | 0 | 0
- | 2F | 9 | 浴室 |  |  |  | 3 | 365 | I41WP | 浴室ブラケット灯 | 1 | FL40 | - | 防水型 | アクリル | - | - | 47 | 2 | 2 | 102.93 | 27255.864 | ランプ交換 | [6 empty] | 0 | 0
- | 2F | 10 | 食堂 |  |  |  | 5 | 365 | A42 | 逆富士ベースライト | 2 | FL40 | - | - | - | - | - | 47 | 4 | 8 | 686.2 | 181705.76 | ランプ交換 | [6 empty] | 0 | 0
- | 2F | 10 | 食堂 | 非常用照明：対象外 |  |  | - | - | A42E | 逆富士ベースライト | 2 | FL40 | - | - | - | - | 電池内蔵 | 47 | 2 | 4 | - | - | 対象外 | 対象外 | - | - | - | - | - | - | -
- | 2F | 11 | 車庫 | 予備品対応 |  |  | 24 | 365 | G | 角型ダウンライト | 1 | IL60 | □150想定 | アクリル付 | - | - | - | 54 | 6 | 6 | 2838.24 | 751565.952 | 器具交換 | [6 empty] | 0 | 0
- | 2F | 11 | 車庫 | 予備品 | [16 empty] | 0 | 0 | ランプ交換 | [6 empty] | 0 | 0
- | 2F | 11 | 車庫 | 予備品対応 |  |  | 24 | 365 | A | 逆富士ベースライト | 2 | FL40 | - | - | - | - | - | 47 | 12 | 24 | 9881.28 | 2616562.944 | ランプ交換 | [6 empty] | 0 | 0
- | 2F | 11 | 車庫 | 予備品 | [16 empty] | 0 | 0 | ランプ交換 | [6 empty] | 0 | 0
- | 2F | 12 | 外壁 |  |  |  | 12 | 365 | E21WP | ウォールライト | 1 | FL20 | - | アクリル(乳白) | 防湿・防雨型 | - | - | 28 | 4 | 4 | 490.56 | 129900.288 | ランプ交換 | [6 empty] | 0 | 0
- | 3F | 1 | 廊下 | 予備品対応 |  |  | 24 | 365 | A41 | 逆富士ベースライト | 1 | FL40 | - | - | - | - | - | 47 | 1 | 1 | 411.72 | 109023.456 | ランプ交換 | [6 empty] | 0 | 0
- | 3F | 1 | 廊下 | 予備品 | [16 empty] | 0 | 0 | ランプ交換 | [6 empty] | 0 | 0
- | 3F | 1 | 廊下 | 非常用照明：対象外 |  |  | - | - | A41E | 逆富士ベースライト | 1 | FL40 | - | - | - | - | 電池内蔵 | 47 | 1 | 1 | - | - | 対象外 | 対象外 | - | - | - | - | - | - | -
- | 3F | 1 | 廊下 | 誘導灯：対象外 |  |  | - | - | x'11 | C級 誘導灯 | 1 | FL10 | - | 避難口 | - | 片面(左矢印・人左向) | 電池内蔵 | 13 | 1 | 1 | - | - | 対象外 | 対象外 | - | - | - | - | - | - | -
- | 3F | 2 | 所長室 |  |  |  | 5 | 365 | B42 | 埋込ベースライト | 2 | FL40 | W300想定 | ルーバー(ホワイト) | - | - | - | 47 | 4 | 8 | 686.2 | 181705.76 | 器具交換 | [6 empty] | 0 | 0
- | 3F | 2 | 所長室 | 専用非常灯：対象外 |  |  | - | - | z'41 | 埋込専用型非常灯 | 1 | 非常灯用40 | Φ100想定 | アルミ銀色鏡面仕上 | PS付 | - | 電池内蔵 | 3 | 1 | 1 | - | - | 対象外 | 対象外 | - | - | - | - | - | - | -
- | 3F | 3 | 便所 |  |  |  | 3 | 365 | A41 | 逆富士ベースライト | 1 | FL40 | - | - | - | - | - | 47 | 2 | 2 | 102.93 | 27255.864 | ランプ交換 | [6 empty] | 0 | 0
- | 3F | 3 | 便所 |  |  |  | 3 | 365 | C21 | ミラー灯 | 1 | FL20 | - | アクリル | - | - | - | 28 | 1 | 1 | 30.66 | 8118.768 | ランプ交換 | [6 empty] | 0 | 0
- | 3F | 4 | 救急仮眠室 |  |  |  | 2 | 365 | A42 | 逆富士ベースライト | 2 | FL40 | - | - | - | - | - | 47 | 3 | 6 | 205.86 | 54511.728 | ランプ交換 | [6 empty] | 0 | 0
- | 3F | 4 | 救急仮眠室 | 非常用照明：対象外 |  |  | - | - | A42E | 逆富士ベースライト | 2 | FL40 | - | - | - | - | 電池内蔵 | 47 | 1 | 2 | - | - | 対象外 | 対象外 | - | - | - | - | - | - | -
- | 3F | 5 | バルコニー |  |  |  | 12 | 365 | a'61 | 角型ダウンライト | 1 | IL60 | □150想定 | アクリルパネル(乳白) | - | - | - | 54 | 8 | 8 | 1892.16 | 501043.968 | 器具交換 | [6 empty] | 0 | 0
- | 3F | 6 | 会議室 |  |  |  | 5 | 365 | D43 | 埋込ベースライト | 3 | FL40 | W300想定 | ルーバー付 | アルミ(銀色鏡面つや消仕上) | - | - | 47 | 8 | 24 | 2058.6 | 545117.28 | 器具交換 | [6 empty] | 0 | 0
- | 3F | 6 | 会議室 | 専用非常灯：対象外 |  |  | - | - | z'41 | 埋込専用型非常灯 | 1 | 非常灯用40 | Φ100想定 | アルミ銀色鏡面仕上 | PS付 | - | 電池内蔵 | 3 | 2 | 2 | - | - | 対象外 | 対象外 | - | - | - | - | - | - | -
- | 3F | 7 | 仮眠室 |  |  |  | 2 | 365 | A42 | 逆富士ベースライト | 2 | FL40 | - | - | - | - | - | 47 | 9 | 18 | 617.58 | 163535.184 | ランプ交換 | [6 empty] | 0 | 0
- | 3F | 7 | 仮眠室 | 非常用照明：対象外 |  |  | - | - | A42E | 逆富士ベースライト | 2 | FL40 | - | - | - | - | 電池内蔵 | 47 | 4 | 8 | - | - | 対象外 | 対象外 | - | - | - | - | - | - | -
- | 3F | 7 | 仮眠室 | 誘導灯：対象外 |  |  | - | - | x'11 | C級 誘導灯 | 1 | FL10 | - | 避難口 | - | 片面(左矢印・人左向) | 電池内蔵 | 13 | 2 | 2 | - | - | 対象外 | 対象外 | - | - | - | - | - | - | -
- | 3F | 7 | 仮眠室 |  |  |  | 2 | 365 | d'5 | フットライト | 1 | IL5 | - | パネル付 | - | - | - | 5 | 3 | 3 | 10.95 | 2899.56 | ランプ交換 | [6 empty] | 0 | 0
- | 1-RF | K-1 | 階段室 | 階段通路誘導灯：対象外 |  |  | - | - | F21E | 階段通路誘導灯 | 1 | FL20 | - | 壁直付 | 階数表示付 | ガラス | - | 28 | 5 | 5 | - | - | 対象外 | 対象外 | - | - | - | - | - | - | -
- | 1-RF | K-1 | 階段室 | 非常用照明：対象外 |  |  | - | - | A22E | 逆富士ベースライト | 2 | FL20 | - | - | - | - | 電池内蔵 | 28 | 2 | 4 | - | - | 対象外 | 対象外 | - | - | - | - | - | - | -
- | 1-RF | K-2 | 屋外階段 |  |  |  | 12 | 365 | E21WP | ウォールライト | 1 | FL20 | - | アクリル(乳白) | 防湿・防雨型 | - | - | 28 | 3 | 3 | 367.92 | 97425.216 | ランプ交換 | [6 empty] | 0 | 0
- | 屋外 | 1 | 出動灯 | 対象外 |  |  | - | - | P | 表示灯 | 1 | J200 | Φ250 | アクリルカバー(赤) | 文字(白) | - | - | 200 | 2 | 2 | - | - | 対象外 | 対象外 | - | - | - | - | - | - | -
- | 屋外 | 1 | 出動灯 |  |  |  | 12 | 365 | Q | 表示灯 | 1 | FL20 | - | アクリルカバー(白) | 文字(赤) | - | - | 28 | 2 | 2 | 245.28 | 64950.144 | ランプ交換 | [6 empty] | 0 | 0
- | 屋外 | 1 | 出動灯 |  |  |  | 12 | 365 | R | 赤色灯 | 1 | IL50 | - | - | - | - | - | 50 | 2 | 2 | 438 | 115982.4 | ランプ交換 | [6 empty] | 0 | 0
- | 屋外 | 2 | 外壁 |  |  |  | 12 | 365 | J1 | トラフ形ベースライト | 1 | FL40 | - | 防水型 | - | - | - | 47 | 2 | 2 | 411.72 | 109023.456 | ランプ交換 | [6 empty] | 0 | 0
- | 屋外 | 2 | 外壁1 |  |  |  | 12 | 365 | N | 投光器 | 1 | RF400 | - | ランプホルダー型 | 防水型 | アエンダイキャスト | - | 400 | 3 | 3 | 5256 | 1391788.8 | 器具交換 | [6 empty] | 0 | 0
- | 屋外 | 3 | 外灯1 | 街路灯：対象外 |  |  | - | - | K | 街路灯 | 1 | HF100 | - | 陣笠タイプ | ガラス | 自動点滅器付 | - | 120 | 1 | 1 | - | - | 対象外 | 対象外 | - | - | - | - | - | - | -
- | 屋外 | 4 | 外灯2 | 投光器：対象外 |  |  | - | - | N | 投光器 | 1 | RF400 | - | ランプホルダー型 | 防水型 | アエンダイキャスト | - | 400 | 3 | 3 | - | - | 対象外 | 対象外 | - | - | - | - | - | - | -
- | 屋外 | 5 | 外壁2 |  |  |  | 12 | 365 | M | 投光器 | 1 | IL150 | - | フランジ式 | 防水型 | アエンダイキャスト | - | 150 | 1 | 1 | 657 | 173973.6 | 器具交換 | [6 empty] | 0 | 0
- | 屋外 | 6 | 外灯3 | 街路灯：対象外 |  |  | - | - | K | 街路灯 | 1 | HF100 | - | 陣笠タイプ | ガラス | 自動点滅器付 | - | 120 | 1 | 1 | - | - | 対象外 | 対象外 | - | - | - | - | - | - | -
建屋1 | 1F | 1 | 危険物倉庫 |  |  |  | 1 | 365 | O | 安全増防爆型器具 | 2 | FL40 | - | 防爆型 | ガード付 | - | - | 47 | 1 | 2 | 34.31 | 9085.288 | 器具交換 | [6 empty] | 0 | 0
建屋1 | 1F | 2 | 倉庫 |  |  |  | 1 | 365 | A | 逆富士ベースライト | 2 | FL40 | - | - | - | - | - | 47 | 1 | 2 | 34.31 | 9085.288 | ランプ交換 | [6 empty] | 0 | 0
建屋1 | 1F | 3 | 壁面 |  |  |  | 12 | 365 | M | 投光器 | 1 | IL150 | - | フランジ式 | 防水型 | アエンダイキャスト | - | 150 | 1 | 1 | 657 | 173973.6 | 器具交換 | [6 empty] | 0 | 0
建屋2 | 1F | 1 | 危険物倉庫 |  |  |  | 1 | 365 | O | 安全増防爆型器具 | 2 | FL40 | - | 防爆型 | ガード付 | - | - | 47 | 1 | 2 | 34.31 | 9085.288 | 器具交換 | [6 empty] | 0 | 0
建屋2 | 1F | 2 | 倉庫 |  |  |  | 1 | 365 | A | 逆富士ベースライト | 2 | FL40 | - | - | - | - | - | 47 | 1 | 2 | 34.31 | 9085.288 | ランプ交換 | [6 empty] | 0 | 0
建屋2 | 1F | 3 | 壁面 |  |  |  | 12 | 365 | M | 投光器 | 1 | IL150 | - | フランジ式 | 防水型 | アエンダイキャスト | - | 150 | 1 | 1 | 657 | 173973.6 | 器具交換 | [6 empty] | 0 | 0
[21 empty] | 既存照明 消費電力量 | 既存照明 従量電気料金（円） | [7 empty] | ご提案LED照明 消費電力量 | ご提案LED照明 従量電気料金（円）
[21 empty] | kWh/年 | 10 | [7 empty] | kWh/年 | 10
[21 empty] | 34672.81 | 9181360.088 | [7 empty] | 0 | 0
(指定金額）

## 49
49_南消防署小曽根出張所
リース期間 |  |  | 10
試算期間 |  |  | 10
従量電気代単価 |  |  | 26.48 | [20 empty] | 提案ＬＥＤ照明の仕様を追記すること
[9 empty] | 既存照明 情報 | [13 empty] | ご提案LED照明
建物名 | 階数 | 積算 図面 番号 | 部屋名 | 備考 | 仮設必要箇所 |  | 点灯時間 | 稼働日数 | 器具記号 | 器具種類 | 灯数 | ランプ種別 | 器具寸法 | 器具仕様詳細① | 器具仕様詳細② | 器具仕様詳細③ | 非常灯 | 消費電力 | 器具台数 | ランプ本数 | 消費電力量(kWh) | 従量電気料金（円） | LED 交換方式 | 製品仕様 | 型番 | メーカー | 定格光束 | 消費電力 | 数量 | 消費電力量(kWh) | 従量電気料金（円）
[5 empty] | 器具高さ | 仮設内容 | /日 | /年 | [9 empty] | W/本 | 台 | 本 | kWh/年 | 10 |  |  |  |  | lm/台・本 | W/台・本 | 台・本 | kWh/年 | 10
改修庁舎 | 1F | 1 | 受付 | 非常用照明：対象外 |  |  | - | - | A42 | 埋込ベースライト | 2 | FL40 | W300想定 | アルミルーバー | - | - | 電源別置 | 47 | 1 | 2 | - | - | 対象外 | 対象外 | - | - | - | - | - | - | -
改修庁舎 | 1F | 2 | 事務室 | 非常用照明：対象外 |  |  | - | - | A43 | 埋込ベースライト | 3 | FL40 | W300想定 | アルミルーバー | - | - | 電源別置 | 47 | 8 | 24 | - | - | 対象外 | 対象外 | - | - | - | - | - | - | -
改修庁舎 | 1F | 3 | 物品庫1 |  |  |  | 1 | 365 | B42 | 埋込ベースライト | 2 | FL40 | W300想定 | - | - | - | - | 47 | 2 | 4 | 68.62 | 18170.576 | ランプ交換 | [6 empty] | 0 | 0
改修庁舎 | 1F | 3 | 物品庫1 | 非常用照明：対象外 |  |  | - | - | B42D | 埋込ベースライト | 2 | FL40 | W300想定 | - | - | - | 電源別置 | 47 | 1 | 2 | - | - | 対象外 | 対象外 | - | - | - | - | - | - | -
改修庁舎 | 1F | 4 | 乾燥室 |  |  |  | 3 | 365 | J13 | コップ形シーリングライト | 1 | FPL13 | - | アルミ | ガラスグローブ | - | - | 18 | 1 | 1 | 19.71 | 5219.208 | ランプ交換 | [6 empty] | 0 | 0
改修庁舎 | 1F | 5 | 物品庫2 |  |  |  | 1 | 365 | R40 | コップ形シーリングライト | 1 | IL40 | - | カバー付 | 防湿・防雨型 | - | - | 36 | 1 | 1 | 13.14 | 3479.472 | ランプ交換 | [6 empty] | 0 | 0
改修庁舎 | 1F | 6 | 待機室 |  |  |  | 3 | 365 | B42 | 埋込ベースライト | 2 | FL40 | W300想定 | - | - | - | - | 47 | 2 | 4 | 205.86 | 54511.728 | ランプ交換 | [6 empty] | 0 | 0
改修庁舎 | 1F | 6 | 待機室 | 非常用照明：対象外 |  |  | - | - | B42D | 埋込ベースライト | 2 | FL40 | W300想定 | - | - | - | 電源別置 | 47 | 2 | 4 | - | - | 対象外 | 対象外 | - | - | - | - | - | - | -
改修庁舎 | 1F | 7 | 厨房 |  |  |  | 5 | 365 | B41 | 埋込ベースライト | 1 | FL40 | W300想定 | - | - | - | - | 47 | 1 | 1 | 85.775 | 22713.22 | ランプ交換 | [6 empty] | 0 | 0
改修庁舎 | 1F | 7 | 厨房 | 非常用照明：対象外 |  |  | - | - | B41D | 埋込ベースライト | 1 | FL40 | W300想定 | - | - | - | 電源別置 | 47 | 1 | 1 | - | - | 対象外 | 対象外 | - | - | - | - | - | - | -
改修庁舎 | 1F | 8 | 食堂 |  |  |  | 5 | 365 | B42 | 埋込ベースライト | 2 | FL40 | W300想定 | - | - | - | - | 47 | 2 | 4 | 343.1 | 90852.88 | ランプ交換 | [6 empty] | 0 | 0
改修庁舎 | 1F | 8 | 食堂 | 非常用照明：対象外 |  |  | - | - | B42D | 埋込ベースライト | 2 | FL40 | W300想定 | - | - | - | 電源別置 | 47 | 2 | 4 | - | - | 対象外 | 対象外 | - | - | - | - | - | - | -
改修庁舎 | 1F | 9 | 浴室 | 対象外 |  |  | - | - | - | - | - | - | - | - | - | - | - | - |  | - | - | - | 対象外 | 対象外 | - | - | - | - | - | - | -
改修庁舎 | 1F | 10 | 脱衣室 |  |  |  | 3 | 365 | B21 | 埋込ベースライト | 1 | FL20 | W190想定 | - | - | - | - | 28 | 1 | 1 | 30.66 | 8118.768 | ランプ交換 | [6 empty] | 0 | 0
改修庁舎 | 1F | 11 | 廊下 | 非常用照明：対象外 |  |  | - | - | B22D | 埋込ベースライト | 2 | FL20 | W300想定 | - | - | - | 電源別置 | 28 | 1 | 2 | - | - | 対象外 | 対象外 | - | - | - | - | - | - | -
改修庁舎 | 1F | 12 | 便所 | 非常用照明：対象外 |  |  | - | - | C41 | 逆富士ベースライト | 1 | FL40 | - | SUS | - | - | 電源別置 | 47 | 1 | 1 | - | - | 対象外 | 対象外 | - | - | - | - | - | - | -
改修庁舎 | 1F | 12 | 便所 |  |  |  | 3 | 365 | E21 | ミラー灯 | 1 | FL20 | - | プラスチック | - | - | - | 28 | 1 | 1 | 30.66 | 8118.768 | ランプ交換 | [6 empty] | 0 | 0
改修庁舎 | 1F | 13 | 外壁 |  |  |  | 12 | 365 | O22 | ウォールライト | 2 | FL20 | - | 乳白アクリル | 防湿・防雨型 | - | - | 28 | 1 | 2 | 245.28 | 64950.144 | ランプ交換 | [6 empty] | 0 | 0
改修庁舎 | 1F | 13 | 外壁 |  |  |  | 12 | 365 | P21 | ウォールライト | 1 | FL20 | - | 乳白アクリル | 防湿・防雨型 | - | - | 28 | 6 | 6 | 735.84 | 194850.432 | ランプ交換 | [6 empty] | 0 | 0
増築庁舎 | 1F | 2 | 救急仮眠室 |  |  |  | 2 | 365 | G42 | 埋込ベースライト | 2 | FL40 | W300 | 乳白アクリルカバー | - | - | - | 47 | 2 | 4 | 137.24 | 36341.152 | ランプ交換 | [6 empty] | 0 | 0
増築庁舎 | 1F | 3 | 仮眠室 | 非常用照明：対象外 |  |  | - | - | A43 | 埋込ベースライト | 3 | FL40 | W300想定 | アルミルーバー | - | - | 電源別置 | 47 | 8 | 24 | - | - | 対象外 | 対象外 | - | - | - | - | - | - | -
増築庁舎 | 1F | 4 | 玄関(1) |  |  |  | 12 | 365 | Q41 | 逆富士ベースライト | 1 | FL40 | - | - | - | - | - | 47 | 1 | 1 | 205.86 | 54511.728 | ランプ交換 | [6 empty] | 0 | 0
増築庁舎 | 1F | 5 | 会議室兼訓練室 |  |  |  | 5 | 365 | D46 | 埋込ベースライト | 6 | FL40 | - | ルーバー付 | - | - | - | 47 | 6 | 36 | 3087.9 | 817675.92 | ランプ交換 | [6 empty] | 0 | 0
増築庁舎 | 1F | 6 | 外壁 |  |  |  | 12 | 365 | P21 | ウォールライト | 1 | FL20 | - | 乳白アクリル | 防湿・防雨型 | - | - | 28 | 6 | 6 | 735.84 | 194850.432 | ランプ交換 | [6 empty] | 0 | 0
車庫 | 1F | - | 車庫 | 予備品対応 |  |  | 24 | 365 | F42 | 笠付トラフ形ベースライト | 2 | FL40 | - | - | - | - | - | 47 | 9 | 18 | 7410.96 | 1962422.208 | ランプ交換 | [6 empty] | 0 | 0
車庫 | 1F | - | 車庫 | 予備品 | [16 empty] | 0 | 0 | ランプ交換 | [6 empty] | 0 | 0
屋外 |  | - | 外灯 | 街路灯：対象外 |  |  | - | - | M100 | 街路灯 | 1 | HF100 | - | 鳥籠型 | SUSガード | - | - | 120 | 5 | 5 | - | - | 対象外 | 対象外 | - | - | - | - | - | - | -
[21 empty] | 既存照明 消費電力量 | 既存照明 従量電気料金（円） | [7 empty] | ご提案LED照明 消費電力量 | ご提案LED照明 従量電気料金（円）
[21 empty] | kWh/年 | 10 | [7 empty] | kWh/年 | 10
[21 empty] | 13356.445 | 3536786.636 | [7 empty] | 0 | 0
(指定金額）

## 50
50_南消防署
リース期間 |  |  | 10
試算期間 |  |  | 10
従量電気代単価 |  |  | 30 | [20 empty] | 提案ＬＥＤ照明の仕様を追記すること
[9 empty] | 既存照明 情報 | [13 empty] | ご提案LED照明
建物名 | 階数 | 積算 図面 番号 | 部屋名 | 備考 | 仮設必要箇所 |  | 点灯時間 | 稼働日数 | 器具記号 | 器具種類 | 灯数 | ランプ種別 | 器具寸法 | 器具仕様詳細① | 器具仕様詳細② | 器具仕様詳細③ | 非常灯 | 消費電力 | 器具台数 | ランプ本数 | 消費電力量(kWh) | 従量電気料金（円） | LED 交換方式 | 製品仕様 | 型番 | メーカー | 定格光束 | 消費電力 | 数量 | 消費電力量(kWh) | 従量電気料金（円）
[5 empty] | 器具高さ | 仮設内容 | /日 | /年 | [9 empty] | W/本 | 台 | 本 | kWh/年 | 10 |  |  |  |  | lm/台・本 | W/台・本 | 台・本 | kWh/年 | 10
- | B1F | 1 | 廊下 | 予備品対応 |  |  | 24 | 365 | H363 | 埋込スクエア | 3 | FPL36 | □450 | アルミルーバー(ホワイト) | - | - | - | 44 | 6 | 18 | 6937.92 | 2081376 | ランプ交換 | [6 empty] | 0 | 0
- | B1F | 1 | 廊下 | 予備品 | [16 empty] | 0 | 0 | ランプ交換 | [6 empty] | 0 | 0
- | B1F | 1 | 廊下 | 予備品対応 |  |  | 24 | 365 | a'271 | ダウンライト | 1 | FDL27 | Φ100想定 | 浅型 | ランプ横挿 | - | - | 34 | 4 | 4 | 1191.36 | 357408 | 器具交換 | [6 empty] | 0 | 0
- | B1F | 1 | 廊下 | 予備品 | [16 empty] | 0 | 0 | ランプ交換 | [6 empty] | 0 | 0
- | B1F | 1 | 廊下 | 予備品対応 |  |  | 24 | 365 | b'35 | ダウンライト | 1 | IL40 | Φ100 | 銀色鏡面仕上 | ミニレフ | - | - | 36 | 2 | 2 | 630.72 | 189216 | 器具交換 | [6 empty] | 0 | 0
- | B1F | 1 | 廊下 | 予備品 | [16 empty] | 0 | 0 | ランプ交換 | [6 empty] | 0 | 0
- | B1F | 1 | 廊下 | 専用非常灯：対象外 |  |  | - | - | e'20B | 埋込専用型非常灯 | 1 | 非常灯用20 | Φ100想定 | - | - | - | 電池内蔵 | 3 | 4 | 4 | - | - | 対象外 | 対象外 | - | - | - | - | - | - | -
- | B1F | 1 | 廊下 | 誘導灯：対象外 |  |  | - | - | Q11B | C級 誘導灯 | 1 | FL10 | - | 避難口 | - | 片面 | - | 13 | 2 | 2 | - | - | 対象外 | 対象外 | - | - | - | - | - | - | -
- | B1F | 2 | 消化ポンプ室 |  |  |  | 1 | 365 | d'41WP | コップ形シーリングライト | 1 | IL40 | - | 防雨型 | カバー付 | - | - | 36 | 2 | 2 | 26.28 | 7884 | ランプ交換 | [6 empty] | 0 | 0
- | B1F | 3 | 湯沸室 |  |  |  | 3 | 365 | A41SUS | 逆富士ベースライト | 1 | FL40 | - | SUS | 防湿・防雨型 | - | - | 47 | 1 | 1 | 51.465 | 15439.5 | ランプ交換 | [6 empty] | 0 | 0
- | B1F | 3 | 湯沸室 |  |  |  | 3 | 365 | N21 | 流し元灯 | 1 | FL20 | - | PS付 | カバー付 | - | - | 28 | 1 | 1 | 30.66 | 9198 | ランプ交換 | [6 empty] | 0 | 0
- | B1F | 4 | 女子便所 |  |  |  | 5 | 365 | E41SUS | 埋込ベースライト | 1 | FL40 | W190想定 | SUS | 防湿・防雨型 | - | - | 47 | 1 | 1 | 85.775 | 25732.5 | ランプ交換 | [6 empty] | 0 | 0
- | B1F | 4 | 女子便所 |  |  |  | 5 | 365 | D21SUS | トラフ形ベースライト | 1 | FL20 | - | SUS | 防湿・防雨型 | - | - | 28 | 1 | 1 | 51.1 | 15330 | ランプ交換 | [6 empty] | 0 | 0
- | B1F | 4 | 女子便所 |  |  |  | 5 | 365 | a'181 | ダウンライト | 1 | FDL18 | Φ100想定 | 浅型 | ランプ横挿 | - | - | 26 | 1 | 1 | 47.45 | 14235 | 器具交換 | [6 empty] | 0 | 0
- | B1F | 5 | 男子便所 |  |  |  | 5 | 365 | E41SUS | 埋込ベースライト | 1 | FL40 | W190想定 | SUS | 防湿・防雨型 | - | - | 47 | 2 | 2 | 171.55 | 51465 | ランプ交換 | [6 empty] | 0 | 0
- | B1F | 5 | 男子便所 |  |  |  | 5 | 365 | a'181 | ダウンライト | 1 | FDL18 | Φ100想定 | 浅型 | ランプ横挿 | - | - | 26 | 2 | 2 | 94.9 | 28470 | 器具交換 | [6 empty] | 0 | 0
- | B1F | 5 | 男子便所 |  |  |  | 5 | 365 | D41SUS | トラフ形ベースライト | 1 | FL40 | - | SUS | 防湿・防雨型 | - | - | 47 | 1 | 1 | 85.775 | 25732.5 | ランプ交換 | [6 empty] | 0 | 0
- | B1F | 6 | SK |  |  |  | 1 | 365 | a'181 | ダウンライト | 1 | FDL18 | Φ100想定 | 浅型 | ランプ横挿 | - | - | 26 | 1 | 1 | 9.49 | 2847 | 器具交換 | [6 empty] | 0 | 0
- | B1F | 7 | 倉庫1 | 階段下 |  |  | 1 | 365 | A41 | 逆富士ベースライト | 1 | FL40 | - | - | - | - | - | 47 | 1 | 1 | 17.155 | 5146.5 | ランプ交換 | [6 empty] | 0 | 0
- | B1F | 8 | 乾燥室 |  |  |  | 3 | 365 | A42SUS | 逆富士ベースライト | 2 | FL40 | - | SUS製 | 防湿・防雨型 | - | - | 47 | 2 | 4 | 205.86 | 61758 | ランプ交換 | [6 empty] | 0 | 0
- | B1F | 9 | 洗濯室 |  |  |  | 3 | 365 | A42SUS | 逆富士ベースライト | 2 | FL40 | - | SUS製 | 防湿・防雨型 | - | - | 47 | 3 | 6 | 308.79 | 92637 | ランプ交換 | [6 empty] | 0 | 0
- | B1F | 10 | 講堂 | LED済：対象外 |  |  | - | - | LED | LED器具 | 1 | LED | - | - | - | - | - | - |  | - | - | - | 対象外 | 対象外 | - | - | - | - | - | - | -
- | B1F | 10 | 講堂 | 誘導灯：対象外 |  |  | - | - | Q11B | C級 誘導灯 | 1 | FL10 | - | 避難口 | - | 片面 | - | 13 | 2 | 2 | - | - | 対象外 | 対象外 | - | - | - | - | - | - | -
- | B1F | 11 | EPS |  |  |  | 1 | 12 | C41 | 片反射笠付トラフ形ベースライト | 1 | FL40 | - | - | - | - | - | 47 | 1 | 1 | 0.564 | 169.2 | ランプ交換 | [6 empty] | 0 | 0
- | B1F | 12 | 訓練室 |  | 要足場 |  | 5 | 365 | c'250 | ダウンライト | 1 | HID250 | Φ400 | オートリフター付 | 安定器GB型付 | - | - | 275 | 6 | 6 | 3011.25 | 903375 | 器具交換 | [6 empty] | 0 | 0
- | B1F | 12 | 訓練室 | 専用非常灯：対象外 |  |  | - | - | e'40B | 埋込専用型非常灯 | 1 | 非常灯用40 | Φ175想定 | - | - | - | 電池内蔵 | 3 | 2 | 2 | - | - | 対象外 | 対象外 | - | - | - | - | - | - | -
- | B1F | 12 | 訓練室 | 誘導灯：対象外 |  |  | - | - | Q11B | C級 誘導灯 | 1 | FL10 | - | 避難口 | - | 片面 | - | 13 | 1 | 1 | - | - | 対象外 | 対象外 | - | - | - | - | - | - | -
- | B1F | 13 | 倉庫2 |  |  |  | 1 | 365 | A41 | 逆富士ベースライト | 1 | FL40 | - | - | - | - | - | 47 | 5 | 5 | 85.775 | 25732.5 | ランプ交換 | [6 empty] | 0 | 0
- | B1F | 14 | 機械室 |  |  |  | 1 | 12 | C41 | 片反射笠付トラフ形ベースライト | 1 | FL40 | - | - | - | - | - | 47 | 3 | 3 | 1.692 | 507.6 | ランプ交換 | [6 empty] | 0 | 0
- | M1F | 1 | 倉庫 |  |  |  | 1 | 365 | E42 | 埋込ベースライト | 2 | FL40 | W300想定 | - | - | - | - | 47 | 6 | 12 | 205.86 | 61758 | ランプ交換 | [6 empty] | 0 | 0
- | 1F | 1 | 玄関前 | 予備品対応 |  |  | 24 | 365 | g' | 赤色灯 | 1 | IL60 | - | 赤色丸グローブ(ガラス) | - | - | - | 54 | 1 | 1 | 473.04 | 141912 | ランプ交換 | [6 empty] | 0 | 0
- | 1F | 1 | 玄関前 | 予備品 | [16 empty] | 0 | 0 | ランプ交換 | [6 empty] | 0 | 0
- | 1F | 2 | 玄関 |  |  |  | 12 | 365 | a'181 | ダウンライト | 1 | FDL18 | Φ100想定 | 浅型 | ランプ横挿 | - | - | 26 | 6 | 6 | 683.28 | 204984 | 器具交換 | [6 empty] | 0 | 0
- | 1F | 2 | 玄関 |  |  |  | 12 | 365 | b'35 | ダウンライト | 1 | IL40 | Φ100 | 銀色鏡面仕上 | ミニレフ | - | - | 36 | 3 | 3 | 473.04 | 141912 | 器具交換 | [6 empty] | 0 | 0
- | 1F | 3 | 受付 |  |  |  | 17 | 365 | H363 | 埋込スクエア | 3 | FPL36 | □450 | アルミルーバー(ホワイト) | - | - | - | 44 | 5 | 15 | 4095.3 | 1228590 | ランプ交換 | [6 empty] | 0 | 0
- | 1F | 3 | 受付 | 専用非常灯：対象外 |  |  | - | - | e'20B | 埋込専用型非常灯 | 1 | 非常灯用20 | Φ100想定 | - | - | - | 電池内蔵 | 3 | 1 | 1 | - | - | 対象外 | 対象外 | - | - | - | - | - | - | -
- | 1F | 4 | 廊下 | 予備品対応 |  |  | 24 | 365 | H363 | 埋込スクエア | 3 | FPL36 | □450 | アルミルーバー(ホワイト) | - | - | - | 44 | 5 | 15 | 5781.6 | 1734480 | ランプ交換 | [6 empty] | 0 | 0
- | 1F | 4 | 廊下 | 予備品 | [16 empty] | 0 | 0 | ランプ交換 | [6 empty] | 0 | 0
- | 1F | 4 | 廊下 | 予備品対応 |  |  | 24 | 365 | b'35 | ダウンライト | 1 | IL40 | Φ100 | 銀色鏡面仕上 | ミニレフ | - | - | 36 | 2 | 2 | 630.72 | 189216 | 器具交換 | [6 empty] | 0 | 0
- | 1F | 4 | 廊下 | 予備品 | [16 empty] | 0 | 0 | ランプ交換 | [6 empty] | 0 | 0
- | 1F | 4 | 廊下 | 専用非常灯：対象外 |  |  | - | - | e'20B | 埋込専用型非常灯 | 1 | 非常灯用20 | Φ100想定 | - | - | - | 電池内蔵 | 3 | 2 | 2 | - | - | 対象外 | 対象外 | - | - | - | - | - | - | -
- | 1F | 4 | 廊下 | 誘導灯：対象外 |  |  | - | - | Q11B | C級 誘導灯 | 1 | FL10 | - | 避難口 | - | 片面 | - | 13 | 1 | 1 | - | - | 対象外 | 対象外 | - | - | - | - | - | - | -
- | 1F | 5 | 通路 | 予備品対応 |  |  | 24 | 365 | a'271 | ダウンライト | 1 | FDL27 | Φ100想定 | 浅型 | ランプ横挿 | - | - | 34 | 2 | 2 | 595.68 | 178704 | 器具交換 | [6 empty] | 0 | 0
- | 1F | 5 | 通路 | 予備品 | [16 empty] | 0 | 0 | ランプ交換 | [6 empty] | 0 | 0
- | 1F | 5 | 通路 | 専用非常灯：対象外 |  |  | - | - | e'20B | 埋込専用型非常灯 | 1 | 非常灯用20 | Φ100想定 | - | - | - | 電池内蔵 | 3 | 1 | 1 | - | - | 対象外 | 対象外 | - | - | - | - | - | - | -
- | 1F | 5 | 通路 | 誘導灯：対象外 |  |  | - | - | Q11B | C級 誘導灯 | 1 | FL10 | - | 避難口 | - | 片面 | - | 13 | 1 | 1 | - | - | 対象外 | 対象外 | - | - | - | - | - | - | -
- | 1F | 6 | 身障者便所 | 別置人感センサー付 |  |  | 5 | 365 | E22SUS | 埋込ベースライト | 2 | FL20 | W300想定 | SUS | 防湿・防雨型 | - | - | 28 | 1 | 2 | 102.2 | 30660 | ランプ交換 | [6 empty] | 0 | 0
- | 1F | 6 | 身障者便所 | 対象外 |  |  | - | - | - | - | - | - | - | - | - | - | - | - |  | - | - | - | 対象外 | 対象外 | - | - | - | - | - | - | -
- | 1F | 7 | 男子便所 |  |  |  | 5 | 365 | E41SUS | 埋込ベースライト | 1 | FL40 | W190想定 | SUS | 防湿・防雨型 | - | - | 47 | 1 | 1 | 85.775 | 25732.5 | ランプ交換 | [6 empty] | 0 | 0
- | 1F | 7 | 男子便所 |  |  |  | 5 | 365 | D41SUS | トラフ形ベースライト | 1 | FL40 | - | SUS | 防湿・防雨型 | - | - | 47 | 1 | 1 | 85.775 | 25732.5 | ランプ交換 | [6 empty] | 0 | 0
- | 1F | 8 | 【仮】SK | 配灯なし |  |  | 1 | 12 | - | - | - | - | - | - | - | - | - | - |  | - | - | - | - | - | - | - | - | - | - | - | -
- | 1F | 9 | 車庫 | LED済：対象外 |  |  | - | - | LED | LED器具 | 1 | LED | - | - | - | - | - | - |  | - | - | - | 対象外 | 対象外 | - | - | - | - | - | - | -
- | 1F | 10 | EPS |  |  |  | 1 | 12 | C41 | 片反射笠付トラフ形ベースライト | 1 | FL40 | - | - | - | - | - | 47 | 1 | 1 | 0.564 | 169.2 | ランプ交換 | [6 empty] | 0 | 0
- | 1F | 11 | 薬剤室 |  |  |  | 3 | 365 | A42SUS | 逆富士ベースライト | 2 | FL40 | - | SUS製 | 防湿・防雨型 | - | - | 47 | 1 | 2 | 102.93 | 30879 | ランプ交換 | [6 empty] | 0 | 0
- | 1F | 12 | 消毒室 |  |  |  | 3 | 365 | A42SUS | 逆富士ベースライト | 2 | FL40 | - | SUS製 | 防湿・防雨型 | - | - | 47 | 2 | 4 | 205.86 | 61758 | ランプ交換 | [6 empty] | 0 | 0
- | 1F | 13 | 危険物倉庫 |  |  |  | 1 | 365 | L41 | 安全増防爆型器具 | 2 | FL40 | W300想定 | 埋込ベースライト | パネル付 | - | - | 47 | 1 | 2 | 34.31 | 10293 | ランプ交換 | [6 empty] | 0 | 0
- | 2F | 1 | 廊下1 | 予備品対応 |  |  | 24 | 365 | H363 | 埋込スクエア | 3 | FPL36 | □450 | アルミルーバー(ホワイト) | - | - | - | 44 | 3 | 9 | 3468.96 | 1040688 | ランプ交換 | [6 empty] | 0 | 0
- | 2F | 1 | 廊下1 | 予備品 | [16 empty] | 0 | 0 | ランプ交換 | [6 empty] | 0 | 0
- | 2F | 1 | 廊下1 | 予備品対応 |  |  | 24 | 365 | a'271 | ダウンライト | 1 | FDL27 | Φ100想定 | 浅型 | ランプ横挿 | - | - | 34 | 4 | 4 | 1191.36 | 357408 | 器具交換 | [6 empty] | 0 | 0
- | 2F | 1 | 廊下1 | 予備品 | [16 empty] | 0 | 0 | ランプ交換 | [6 empty] | 0 | 0
- | 2F | 1 | 廊下1 | 予備品対応 |  |  | 24 | 365 | b'35 | ダウンライト | 1 | IL40 | Φ100 | 銀色鏡面仕上 | ミニレフ | - | - | 36 | 2 | 2 | 630.72 | 189216 | 器具交換 | [6 empty] | 0 | 0
- | 2F | 1 | 廊下1 | 予備品 | [16 empty] | 0 | 0 | ランプ交換 | [6 empty] | 0 | 0
- | 2F | 1 | 廊下1 | 専用非常灯：対象外 |  |  | - | - | e'20B | 埋込専用型非常灯 | 1 | 非常灯用20 | Φ100想定 | - | - | - | 電池内蔵 | 3 | 2 | 2 | - | - | 対象外 | 対象外 | - | - | - | - | - | - | -
- | 2F | 1 | 廊下1 | 誘導灯：対象外 |  |  | - | - | Q11B | C級 誘導灯 | 1 | FL10 | - | 避難口 | - | 片面 | - | 13 | 2 | 2 | - | - | 対象外 | 対象外 | - | - | - | - | - | - | -
- | 2F | 1 | 廊下1 | 誘導灯：対象外 |  |  | - | - | R'11B | C級 誘導灯 | 1 | FL10 | - | 通路 | 壁直付 | 片面 | - | 13 | 1 | 1 | - | - | 対象外 | 対象外 | - | - | - | - | - | - | -
- | 2F | 2 | 洗面所 |  |  |  | 5 | 365 | D41 | トラフ形ベースライト | 1 | FL40 | - | - | - | - | - | 47 | 2 | 2 | 171.55 | 51465 | ランプ交換 | [6 empty] | 0 | 0
- | 2F | 3 | 女子浴室 |  |  |  | 5 | 365 | K22DP | 直管型シーリングライト | 2 | FL20 | - | SUS | 防湿型 | 乳白アクリルカバー/直付 | - | 28 | 1 | 2 | 102.2 | 30660 | ランプ交換 | [6 empty] | 0 | 0
- | 2F | 3 | 女子浴室 |  |  |  | 5 | 365 | BK60 | 浴室ブラケット灯 | 1 | IL60 | - | - | 防湿・防雨型 | - | - | 54 | 1 | 1 | 98.55 | 29565 | ランプ交換 | [6 empty] | 0 | 0
- | 2F | 4 | 女子便所 |  |  |  | 5 | 365 | E41SUS | 埋込ベースライト | 1 | FL40 | W190想定 | SUS | 防湿・防雨型 | - | - | 47 | 1 | 1 | 85.775 | 25732.5 | ランプ交換 | [6 empty] | 0 | 0
- | 2F | 4 | 女子便所 |  |  |  | 5 | 365 | E21SUS | 埋込ベースライト | 1 | FL20 | W190想定 | SUS | 防湿・防雨型 | - | - | 28 | 1 | 1 | 51.1 | 15330 | ランプ交換 | [6 empty] | 0 | 0
- | 2F | 4 | 女子便所 |  |  |  | 5 | 365 | D21SUS | トラフ形ベースライト | 1 | FL20 | - | SUS | 防湿・防雨型 | - | - | 28 | 1 | 1 | 51.1 | 15330 | ランプ交換 | [6 empty] | 0 | 0
- | 2F | 5 | 救急仮眠室 |  |  |  | 2 | 365 | F42-L | 埋込ベースライト | 2 | FL40 | W300想定 | 乳白アクリルカバー | 連結器具(左用) | - | - | 47 | 1 | 2 | 68.62 | 20586 | ランプ交換 | [6 empty] | 0 | 0
- | 2F | 5 | 救急仮眠室 |  |  |  | 2 | 365 | F42-R | 埋込ベースライト | 2 | FL40 | W300想定 | 乳白アクリルカバー | 連結器具(右用) | - | - | 47 | 1 | 2 | 68.62 | 20586 | ランプ交換 | [6 empty] | 0 | 0
- | 2F | 5 | 救急仮眠室 | 専用非常灯：対象外 |  |  | - | - | e'20B | 埋込専用型非常灯 | 1 | 非常灯用20 | Φ100想定 | - | - | - | 電池内蔵 | 3 | 1 | 1 | - | - | 対象外 | 対象外 | - | - | - | - | - | - | -
- | 2F | 6 | 男子便所 |  |  |  | 5 | 365 | E42SUS | 埋込ベースライト | 2 | FL40 | W300想定 | SUS | 防湿・防雨型 | - | - | 47 | 1 | 2 | 171.55 | 51465 | ランプ交換 | [6 empty] | 0 | 0
- | 2F | 6 | 男子便所 |  |  |  | 5 | 365 | E22SUS | 埋込ベースライト | 2 | FL20 | W300想定 | SUS | 防湿・防雨型 | - | - | 28 | 1 | 2 | 102.2 | 30660 | ランプ交換 | [6 empty] | 0 | 0
- | 2F | 6 | 男子便所 |  |  |  | 5 | 365 | D41SUS | トラフ形ベースライト | 1 | FL40 | - | SUS | 防湿・防雨型 | - | - | 47 | 1 | 1 | 85.775 | 25732.5 | ランプ交換 | [6 empty] | 0 | 0
- | 2F | 7 | 待機コーナー |  |  |  | 3 | 365 | H363 | 埋込スクエア | 3 | FPL36 | □450 | アルミルーバー(ホワイト) | - | - | - | 44 | 4 | 12 | 578.16 | 173448 | ランプ交換 | [6 empty] | 0 | 0
- | 2F | 7 | 待機コーナー |  |  |  | 3 | 365 | a'181 | ダウンライト | 1 | FDL18 | Φ100想定 | 浅型 | ランプ横挿 | - | - | 26 | 5 | 5 | 142.35 | 42705 | 器具交換 | [6 empty] | 0 | 0
- | 2F | 7 | 待機コーナー | 専用非常灯：対象外 |  |  | - | - | e'20B | 埋込専用型非常灯 | 1 | 非常灯用20 | Φ100想定 | - | - | - | 電池内蔵 | 3 | 2 | 2 | - | - | 対象外 | 対象外 | - | - | - | - | - | - | -
- | 2F | 7 | 待機コーナー | 誘導灯：対象外 |  |  | - | - | Q11B | C級 誘導灯 | 1 | FL10 | - | 避難口 | - | 片面 | - | 13 | 1 | 1 | - | - | 対象外 | 対象外 | - | - | - | - | - | - | -
- | 2F | 8 | 食堂 |  |  |  | 5 | 365 | H363 | 埋込スクエア | 3 | FPL36 | □450 | アルミルーバー(ホワイト) | - | - | - | 44 | 4 | 12 | 963.6 | 289080 | ランプ交換 | [6 empty] | 0 | 0
- | 2F | 8 | 食堂 | 専用非常灯：対象外 |  |  | - | - | e'20B | 埋込専用型非常灯 | 1 | 非常灯用20 | Φ100想定 | - | - | - | 電池内蔵 | 3 | 2 | 2 | - | - | 対象外 | 対象外 | - | - | - | - | - | - | -
- | 2F | 8 | 食堂 |  |  |  | 5 | 365 | D41 | トラフ形ベースライト | 1 | FL40 | - | - | - | - | - | 47 | 1 | 1 | 85.775 | 25732.5 | ランプ交換 | [6 empty] | 0 | 0
- | 2F | 8 | 食堂 |  |  |  | 5 | 365 | D41 | トラフ形ベースライト | 1 | FL40 | - | - | - | - | - | 47 | 10 | 10 | 857.75 | 257325 | ランプ交換 | [6 empty] | 0 | 0
- | 2F | 8 | 食堂 |  |  |  | 5 | 365 | D21 | トラフ形ベースライト | 1 | FL20 | - | - | - | - | - | 28 | 9 | 9 | 459.9 | 137970 | ランプ交換 | [6 empty] | 0 | 0
- | 2F | 9 | EPS |  |  |  | 1 | 12 | C41 | 片反射笠付トラフ形ベースライト | 1 | FL40 | - | - | - | - | - | 47 | 1 | 1 | 0.564 | 169.2 | ランプ交換 | [6 empty] | 0 | 0
- | 2F | 10 | 厨房 |  |  |  | 5 | 365 | A42SUS | 逆富士ベースライト | 2 | FL40 | - | SUS製 | 防湿・防雨型 | - | - | 47 | 4 | 8 | 686.2 | 205860 | ランプ交換 | [6 empty] | 0 | 0
- | 2F | 10 | 厨房 | 専用非常灯：対象外 |  |  | - | - | e'20B | 埋込専用型非常灯 | 1 | 非常灯用20 | Φ100想定 | - | - | - | 電池内蔵 | 3 | 1 | 1 | - | - | 対象外 | 対象外 | - | - | - | - | - | - | -
- | 2F | 10 | 厨房 |  |  |  | 5 | 365 | N21 | 流し元灯 | 1 | FL20 | - | PS付 | カバー付 | - | - | 28 | 1 | 1 | 51.1 | 15330 | ランプ交換 | [6 empty] | 0 | 0
- | 2F | 11 | 洗面室 |  |  |  | 5 | 365 | A22 | 逆富士ベースライト | 2 | FL20 | - | - | - | - | - | 28 | 1 | 2 | 102.2 | 30660 | ランプ交換 | [6 empty] | 0 | 0
- | 2F | 11 | 洗面室 |  |  |  | 5 | 365 | A41SUS | 逆富士ベースライト | 1 | FL40 | - | SUS | 防湿・防雨型 | - | - | 47 | 1 | 1 | 85.775 | 25732.5 | ランプ交換 | [6 empty] | 0 | 0
- | 2F | 11 | 洗面室 |  |  |  | 5 | 365 | D41SUS | トラフ形ベースライト | 1 | FL40 | - | SUS | 防湿・防雨型 | - | - | 47 | 2 | 2 | 171.55 | 51465 | ランプ交換 | [6 empty] | 0 | 0
- | 2F | 12 | 脱衣室 |  |  |  | 5 | 365 | K42DP | 直管型シーリングライト | 2 | FLR40 | - | SUS | 防湿型 | 乳白アクリルカバー/直付 | - | 47 | 2 | 4 | 343.1 | 102930 | ランプ交換 | [6 empty] | 0 | 0
- | 2F | 12 | 脱衣室 |  |  |  | 5 | 365 | D41SUS | トラフ形ベースライト | 1 | FL40 | - | SUS | 防湿・防雨型 | - | - | 47 | 2 | 2 | 171.55 | 51465 | 器具交換 | [6 empty] | 0 | 0
- | 2F | 12 | 脱衣室 |  |  |  | 5 | 365 | a'181 | ダウンライト | 1 | FDL18 | Φ100想定 | 浅型 | ランプ横挿 | - | - | 26 | 1 | 1 | 47.45 | 14235 | ランプ交換 | [6 empty] | 0 | 0
- | 2F | 13 | 男子浴室 |  |  |  | 5 | 365 | O201WP | 丸型ブラケット灯 | 1 | FCL20/18 | - | 乳白カバー付 | 防湿・防雨型 | - | - | 22 | 3 | 3 | 120.45 | 36135 | ランプ交換 | [6 empty] | 0 | 0
- | 2F | 13 | 男子浴室 |  |  |  | 5 | 365 | O301WP | 丸型ブラケット灯 | 1 | FCL30/28 | - | 乳白カバー付 | 防湿・防雨型 | - | - | 34 | 3 | 3 | 186.15 | 55845 | ランプ交換 | [6 empty] | 0 | 0
- | 2F | 14 | 廊下2 | 予備品対応 |  |  | 24 | 365 | a'271 | ダウンライト | 1 | FDL27 | Φ100想定 | 浅型 | ランプ横挿 | - | - | 34 | 18 | 18 | 5361.12 | 1608336 | 器具交換 | [6 empty] | 0 | 0
- | 2F | 14 | 廊下2 | 予備品 | [16 empty] | 0 | 0 | ランプ交換 | [6 empty] | 0 | 0
- | 2F | 14 | 廊下2 | 専用非常灯：対象外 |  |  | - | - | e'20B | 埋込専用型非常灯 | 1 | 非常灯用20 | Φ100想定 | - | - | - | 電池内蔵 | 3 | 6 | 6 | - | - | 対象外 | 対象外 | - | - | - | - | - | - | -
- | 2F | 14 | 廊下2 | 誘導灯：対象外 |  |  | - | - | R11Ba | C級 誘導灯 | 1 | FL10 | - | 通路 | - | 片面 | - | 13 | 1 | 1 | - | - | 対象外 | 対象外 | - | - | - | - | - | - | -
- | 2F | 14 | 廊下2 | 誘導灯：対象外 |  |  | - | - | R11Bb | C級 誘導灯 | 1 | FL10 | - | 通路 | - | 両面 | - | 13 | 1 | 1 | - | - | 対象外 | 対象外 | - | - | - | - | - | - | -
- | 2F | 15 | 仮眠室1 |  |  |  | 2 | 365 | F42 | 埋込ベースライト | 2 | FL40 | W300想定 | 乳白アクリルカバー | - | - | - | 47 | 2 | 4 | 137.24 | 41172 | ランプ交換 | [6 empty] | 0 | 0
- | 2F | 15 | 仮眠室1 | 専用非常灯：対象外 |  |  | - | - | e'20B | 埋込専用型非常灯 | 1 | 非常灯用20 | Φ100想定 | - | - | - | 電池内蔵 | 3 | 1 | 1 | - | - | 対象外 | 対象外 | - | - | - | - | - | - | -
- | 2F | 15 | 仮眠室1 |  |  |  | 2 | 365 | b'35 | ダウンライト | 1 | IL40 | Φ100 | 銀色鏡面仕上 | ミニレフ | - | - | 36 | 2 | 2 | 52.56 | 15768 | 器具交換 | [6 empty] | 0 | 0
- | 2F | 16 | 仮眠室2 |  |  |  | 2 | 365 | F42 | 埋込ベースライト | 2 | FL40 | W300想定 | 乳白アクリルカバー | - | - | - | 47 | 2 | 4 | 137.24 | 41172 | ランプ交換 | [6 empty] | 0 | 0
- | 2F | 16 | 仮眠室2 | 専用非常灯：対象外 |  |  | 24 | 365 | e'20B | 埋込専用型非常灯 | 1 | 非常灯用20 | Φ100想定 | - | - | - | 電池内蔵 | 3 | 1 | 1 | 26.28 | 7884 | ランプ交換 | 対象外 | - | - | - | - | - | - | -
- | 2F | 16 | 仮眠室2 |  |  |  | 2 | 365 | b'35 | ダウンライト | 1 | IL40 | Φ100 | 銀色鏡面仕上 | ミニレフ | - | - | 36 | 2 | 2 | 52.56 | 15768 | 器具交換 | [6 empty] | 0 | 0
- | 2F | 17 | 仮眠室3 |  |  |  | 2 | 365 | F42 | 埋込ベースライト | 2 | FL40 | W300想定 | 乳白アクリルカバー | - | - | - | 47 | 2 | 4 | 137.24 | 41172 | ランプ交換 | [6 empty] | 0 | 0
- | 2F | 17 | 仮眠室3 | 専用非常灯：対象外 |  |  | - | - | e'20B | 埋込専用型非常灯 | 1 | 非常灯用20 | Φ100想定 | - | - | - | 電池内蔵 | 3 | 1 | 1 | - | - | 対象外 | 対象外 | - | - | - | - | - | - | -
- | 2F | 17 | 仮眠室3 |  |  |  | 2 | 365 | b'35 | ダウンライト | 1 | IL40 | Φ100 | 銀色鏡面仕上 | ミニレフ | - | - | 36 | 1 | 1 | 26.28 | 7884 | 器具交換 | [6 empty] | 0 | 0
- | 2F | 18 | 仮眠室4 |  |  |  | 2 | 365 | F42 | 埋込ベースライト | 2 | FL40 | W300想定 | 乳白アクリルカバー | - | - | - | 47 | 2 | 4 | 137.24 | 41172 | ランプ交換 | [6 empty] | 0 | 0
- | 2F | 18 | 仮眠室4 | 専用非常灯：対象外 |  |  | - | - | e'20B | 埋込専用型非常灯 | 1 | 非常灯用20 | Φ100想定 | - | - | - | 電池内蔵 | 3 | 1 | 1 | - | - | 対象外 | 対象外 | - | - | - | - | - | - | -
- | 2F | 18 | 仮眠室4 |  |  |  | 2 | 365 | b'35 | ダウンライト | 1 | IL40 | Φ100 | 銀色鏡面仕上 | ミニレフ | - | - | 36 | 1 | 1 | 26.28 | 7884 | ランプ交換 | [6 empty] | 0 | 0
- | 2F | 19 | 仮眠室5 |  |  |  | 2 | 365 | F42 | 埋込ベースライト | 2 | FL40 | W300想定 | 乳白アクリルカバー | - | - | - | 47 | 2 | 4 | 137.24 | 41172 | ランプ交換 | [6 empty] | 0 | 0
- | 2F | 19 | 仮眠室5 | 専用非常灯：対象外 |  |  | - | - | e'20B | 埋込専用型非常灯 | 1 | 非常灯用20 | Φ100想定 | - | - | - | 電池内蔵 | 3 | 1 | 1 | - | - | 対象外 | 対象外 | - | - | - | - | - | - | -
- | 2F | 20 | 仮眠室6 |  |  |  | 2 | 365 | F42 | 埋込ベースライト | 2 | FL40 | W300想定 | 乳白アクリルカバー | - | - | - | 47 | 2 | 4 | 137.24 | 41172 | ランプ交換 | [6 empty] | 0 | 0
- | 2F | 20 | 仮眠室6 | 専用非常灯：対象外 |  |  | - | - | e'20B | 埋込専用型非常灯 | 1 | 非常灯用20 | Φ100想定 | - | - | - | 電池内蔵 | 3 | 1 | 1 | - | - | 対象外 | 対象外 | - | - | - | - | - | - | -
- | 2F | 21 | 仮眠室7 |  |  |  | 2 | 365 | F42 | 埋込ベースライト | 2 | FL40 | W300想定 | 乳白アクリルカバー | - | - | - | 47 | 3 | 6 | 205.86 | 61758 | ランプ交換 | [6 empty] | 0 | 0
- | 2F | 21 | 仮眠室7 | 専用非常灯：対象外 |  |  | - | - | e'20B | 埋込専用型非常灯 | 1 | 非常灯用20 | Φ100想定 | - | - | - | 電池内蔵 | 3 | 1 | 1 | - | - | 対象外 | 対象外 | - | - | - | - | - | - | -
- | 2F | 22 | 仮眠室8 |  |  |  | 2 | 365 | F42 | 埋込ベースライト | 2 | FL40 | W300想定 | 乳白アクリルカバー | - | - | - | 47 | 3 | 6 | 205.86 | 61758 | ランプ交換 | [6 empty] | 0 | 0
- | 2F | 22 | 仮眠室8 | 専用非常灯：対象外 |  |  | - | - | e'20B | 埋込専用型非常灯 | 1 | 非常灯用20 | Φ100想定 | - | - | - | 電池内蔵 | 3 | 1 | 1 | - | - | 対象外 | 対象外 | - | - | - | - | - | - | -
- | 2F | 23 | 仮眠室9 |  |  |  | 2 | 365 | F42 | 埋込ベースライト | 2 | FL40 | W300想定 | 乳白アクリルカバー | - | - | - | 47 | 3 | 6 | 205.86 | 61758 | ランプ交換 | [6 empty] | 0 | 0
- | 2F | 23 | 仮眠室9 | 専用非常灯：対象外 |  |  | - | - | e'20B | 埋込専用型非常灯 | 1 | 非常灯用20 | Φ100想定 | - | - | - | 電池内蔵 | 3 | 1 | 1 | - | - | 対象外 | 対象外 | - | - | - | - | - | - | -
- | 3F | 1 | 廊下 | 予備品対応 |  |  | 24 | 365 | H363 | 埋込スクエア | 3 | FPL36 | □450 | アルミルーバー(ホワイト) | - | - | - | 44 | 3 | 9 | 3468.96 | 1040688 | ランプ交換 | [6 empty] | 0 | 0
- | 3F | 1 | 廊下 | 予備品 | [16 empty] | 0 | 0 | ランプ交換 | [6 empty] | 0 | 0
- | 3F | 1 | 廊下 | 予備品対応 |  |  | 24 | 365 | a'271 | ダウンライト | 1 | FDL27 | Φ100想定 | 浅型 | ランプ横挿 | - | - | 34 | 3 | 3 | 893.52 | 268056 | 器具交換 | [6 empty] | 0 | 0
- | 3F | 1 | 廊下 | 予備品 | [16 empty] | 0 | 0 | ランプ交換 | [6 empty] | 0 | 0
- | 3F | 1 | 廊下 | 予備品対応 |  |  | 24 | 365 | b'35 | ダウンライト | 1 | IL40 | Φ100 | 銀色鏡面仕上 | ミニレフ | - | - | 36 | 2 | 2 | 630.72 | 189216 | 器具交換 | [6 empty] | 0 | 0
- | 3F | 1 | 廊下 | 予備品 | [16 empty] | 0 | 0 | ランプ交換 | [6 empty] | 0 | 0
- | 3F | 1 | 廊下 | 専用非常灯：対象外 |  |  | - | - | e'20B | 埋込専用型非常灯 | 1 | 非常灯用20 | Φ100想定 | - | - | - | 電池内蔵 | 3 | 2 | 2 | - | - | 対象外 | 対象外 | - | - | - | - | - | - | -
- | 3F | 1 | 廊下 | 誘導灯：対象外 |  |  | - | - | Q11B | C級 誘導灯 | 1 | FL10 | - | 避難口 | - | 片面 | - | 13 | 2 | 2 | - | - | 対象外 | 対象外 | - | - | - | - | - | - | -
- | 3F | 2 | テラス |  |  |  | 12 | 365 | O201WP | 丸型ブラケット灯 | 1 | FCL20/18 | - | 乳白カバー付 | 防湿・防雨型 | - | - | 22 | 3 | 3 | 289.08 | 86724 | 器具交換 | [6 empty] | 0 | 0
- | 3F | 3 | 女子便所 |  |  |  | 5 | 365 | a'271 | ダウンライト | 1 | FDL27 | Φ100想定 | 浅型 | ランプ横挿 | - | - | 34 | 2 | 2 | 124.1 | 37230 | 器具交換 | [6 empty] | 0 | 0
- | 3F | 3 | 女子便所 |  |  |  | 5 | 365 | D21SUS | トラフ形ベースライト | 1 | FL20 | - | SUS | 防湿・防雨型 | - | - | 28 | 1 | 1 | 51.1 | 15330 | ランプ交換 | [6 empty] | 0 | 0
- | 3F | 4 | 男子便所 |  |  |  | 5 | 365 | a'181 | ダウンライト | 1 | FDL18 | Φ100想定 | 浅型 | ランプ横挿 | - | - | 26 | 2 | 2 | 94.9 | 28470 | 器具交換 | [6 empty] | 0 | 0
- | 3F | 4 | 男子便所 |  |  |  | 5 | 365 | E41SUS | 埋込ベースライト | 1 | FL40 | W190想定 | SUS | 防湿・防雨型 | - | - | 47 | 1 | 1 | 85.775 | 25732.5 | ランプ交換 | [6 empty] | 0 | 0
- | 3F | 4 | 男子便所 |  |  |  | 5 | 365 | E21SUS | 埋込ベースライト | 1 | FL20 | W190想定 | SUS | 防湿・防雨型 | - | - | 28 | 1 | 1 | 51.1 | 15330 | ランプ交換 | [6 empty] | 0 | 0
- | 3F | 4 | 男子便所 |  |  |  | 5 | 365 | D41SUS | トラフ形ベースライト | 1 | FL40 | - | SUS | 防湿・防雨型 | - | - | 47 | 1 | 1 | 85.775 | 25732.5 | ランプ交換 | [6 empty] | 0 | 0
- | 3F | 5 | 情報管理室 |  |  |  | 5 | 365 | G322 | 埋込ベースライト | 2 | FHF32 | W220想定 | ルーバー付 | - | - | - | 36 | 4 | 8 | 525.6 | 157680 | ランプ交換 | [6 empty] | 0 | 0
- | 3F | 5 | 情報管理室 | 専用非常灯：対象外 |  |  | - | - | e'20B | 埋込専用型非常灯 | 1 | 非常灯用20 | Φ100想定 | - | - | - | 電池内蔵 | 3 | 1 | 1 | - | - | 対象外 | 対象外 | - | - | - | - | - | - | -
- | 3F | 6 | 湯沸室・喫煙コーナー |  |  |  | 3 | 365 | A41SUS | 逆富士ベースライト | 1 | FL40 | - | SUS | 防湿・防雨型 | - | - | 47 | 1 | 1 | 51.465 | 15439.5 | ランプ交換 | [6 empty] | 0 | 0
- | 3F | 6 | 湯沸室・喫煙コーナー |  |  |  | 3 | 365 | N21 | 流し元灯 | 1 | FL20 | - | PS付 | カバー付 | - | - | 28 | 1 | 1 | 30.66 | 9198 | ランプ交換 | [6 empty] | 0 | 0
- | 3F | 6 | 湯沸室・喫煙コーナー |  |  |  | 3 | 365 | a'181 | ダウンライト | 1 | FDL18 | Φ100想定 | 浅型 | ランプ横挿 | - | - | 26 | 5 | 5 | 142.35 | 42705 | 器具交換 | [6 empty] | 0 | 0
- | 3F | 6 | 湯沸室・喫煙コーナー | 専用非常灯：対象外 |  |  | - | - | e'20B | 埋込専用型非常灯 | 1 | 非常灯用20 | Φ100想定 | - | - | - | 電池内蔵 | 3 | 1 | 1 | - | - | 対象外 | 対象外 | - | - | - | - | - | - | -
- | 3F | 6 | 湯沸室・喫煙コーナー |  |  |  | 3 | 365 | A21SUS | 逆富士ベースライト | 1 | FL20 | - | SUS | 防湿・防雨型 | - | - | 28 | 1 | 1 | 30.66 | 9198 | ランプ交換 | [6 empty] | 0 | 0
- | 3F | 7 | 事務室 |  |  |  | 17 | 365 | G322-L | 埋込ベースライト | 2 | FHF32 | W220想定 | ルーバー付 | 連結器具(左用) | - | - | 36 | 12 | 24 | 5361.12 | 1608336 | ランプ交換 | [6 empty] | 0 | 0
- | 3F | 7 | 事務室 |  |  |  | 17 | 365 | G322-M | 埋込ベースライト | 2 | FHF32 | W220想定 | ルーバー付 | 連結器具(中用) | - | - | 36 | 36 | 72 | 16083.36 | 4825008 | ランプ交換 | [6 empty] | 0 | 0
- | 3F | 7 | 事務室 |  |  |  | 17 | 365 | G322-R | 埋込ベースライト | 2 | FHF32 | W220想定 | ルーバー付 | 連結器具(右用) | - | - | 36 | 12 | 24 | 5361.12 | 1608336 | ランプ交換 | [6 empty] | 0 | 0
- | 3F | 7 | 事務室 | 専用非常灯：対象外 |  |  | - | - | e'20B | 埋込専用型非常灯 | 1 | 非常灯用20 | Φ100想定 | - | - | - | 電池内蔵 | 3 | 6 | 6 | - | - | 対象外 | 対象外 | - | - | - | - | - | - | -
- | 3F | 7 | 事務室 | 誘導灯：対象外 |  |  | - | - | Q11B | C級 誘導灯 | 1 | FL10 | - | 避難口 | - | 片面 | - | 13 | 1 | 1 | - | - | 対象外 | 対象外 | - | - | - | - | - | - | -
- | 3F | 8 | EPS |  |  |  | 1 | 12 | C41 | 片反射笠付トラフ形ベースライト | 1 | FL40 | - | - | - | - | - | 47 | 1 | 1 | 0.564 | 169.2 | ランプ交換 | [6 empty] | 0 | 0
- | 3F | 9 | 署長室 |  |  |  | 5 | 365 | J364 | 埋込スクエア | 4 | FPL36 | □450 | アクリル乳白カバー | バッフル付 | - | - | 44 | 6 | 24 | 1927.2 | 578160 | ランプ交換 | [6 empty] | 0 | 0
- | 3F | 9 | 署長室 | 専用非常灯：対象外 |  |  | - | - | e'20B | 埋込専用型非常灯 | 1 | 非常灯用20 | Φ100想定 | - | - | - | 電池内蔵 | 3 | 1 | 1 | - | - | 対象外 | 対象外 | - | - | - | - | - | - | -
- | 3F | 10 | 会議室 |  |  |  | 5 | 365 | E42-L | 埋込ベースライト | 2 | FL40 | W300想定 | - | 連結器具(左用) | - | - | 47 | 4 | 8 | 686.2 | 205860 | ランプ交換 | [6 empty] | 0 | 0
- | 3F | 10 | 会議室 |  |  |  | 5 | 365 | E42-R | 埋込ベースライト | 2 | FL40 | W300想定 | - | 連結器具(右用) | - | - | 47 | 4 | 8 | 686.2 | 205860 | ランプ交換 | [6 empty] | 0 | 0
- | 3F | 10 | 会議室 | 専用非常灯：対象外 |  |  | - | - | e'20B | 埋込専用型非常灯 | 1 | 非常灯用20 | Φ100想定 | - | - | - | 電池内蔵 | 3 | 2 | 2 | - | - | 対象外 | 対象外 | - | - | - | - | - | - | -
- | 3F | 11 | 印刷室 |  |  |  | 5 | 365 | A42 | 逆富士ベースライト | 2 | FL40 | - | - | - | - | - | 47 | 2 | 4 | 343.1 | 102930 | ランプ交換 | [6 empty] | 0 | 0
- | PHF | 1 | 壁面 |  |  |  | 10 | 365 | O'201WP | ウォールライト | 1 | FL20 | - | - | 防湿・防雨型 | - | - | 28 | 3 | 3 | 306.6 | 91980 | ランプ交換 | [6 empty] | 0 | 0
- | PHF | 2 | キュービクル発電機置場 |  |  |  | 1 | 365 | d'40WP | コップ形シーリングライト | 1 | IL40 | - | 防雨型 | カバー付 | - | - | 36 | 6 | 6 | 78.84 | 23652 | ランプ交換 | [6 empty] | 0 | 0
- | PHF | 3 | EV機械室 | 非常用照明：対象外 |  |  | - | - | A42B | 逆富士ベースライト | 2 | FL40 | - | - | - | - | 電池内蔵 | 47 | 1 | 2 | - | - | 対象外 | 対象外 | - | - | - | - | - | - | -
- | PHF | 4 | 無線機械室 | 非常用照明：対象外 |  |  | - | - | A42B | 逆富士ベースライト | 2 | FL40 | - | - | - | - | 電池内蔵 | 47 | 1 | 2 | - | - | 対象外 | 対象外 | - | - | - | - | - | - | -
- | B1-PHF | K-1 | 階段室 | 階段通路誘導灯：対象外 |  |  | - | - | M41B | 階段通路誘導灯 | 1 | FL40 | - | 壁直付 | パネル付 | - | - | 47 | 12 | 12 | - | - | 対象外 | 対象外 | - | - | - | - | - | - | -
- | B1-PHF | K-1 | 階段室 | 階段通路誘導灯：対象外 |  |  | - | - | M21B | 階段通路誘導灯 | 1 | FL20 | - | 壁直付 | パネル付 | - | - | 28 | 2 | 2 | - | - | 対象外 | 対象外 | - | - | - | - | - | - | -
- | B1-PHF | K-1 | 階段室 | 非常用照明：対象外 |  |  | - | - | A41B | 逆富士ベースライト | 1 | FL40 | - | - | - | - | 電池内蔵 | 47 | 1 | 1 | - | - | 対象外 | 対象外 | - | - | - | - | - | - | -
- | B1-PHF | K-1 | 階段室 | 誘導灯：対象外 |  |  | - | - | Q11B | C級 誘導灯 | 1 | FL10 | - | 避難口 | - | 片面 | - | 13 | 1 | 1 | - | - | 対象外 | 対象外 | - | - | - | - | - | - | -
- | B1-PHF | K-2 | 屋外階段 |  |  |  | 12 | 365 | O'201WP | ウォールライト | 1 | FL20 | - | - | 防湿・防雨型 | - | - | 28 | 6 | 6 | 735.84 | 220752 | ランプ交換 | [6 empty] | 0 | 0
- | B1-PHF | K-2 | 屋外階段 | 階段通路誘導灯：対象外 |  |  | - | - | M21B | 階段通路誘導灯 | 1 | FL20 | - | 壁直付 | パネル付 | - | - | 28 | 1 | 1 | - | - | 対象外 | 対象外 | - | - | - | - | - | - | -
- | 屋外 | 1 | 外灯 | 庭園棟：対象外 |  |  | - | - | f'131WP | 庭園灯 | 1 | FDL13 | - | 防雨型 | - | - | - | 18 | 5 | 5 | - | - | 対象外 | 対象外 | - | - | - | - | - | - | -
- | 屋外 | 2 | 自転車置場 |  |  |  | 12 | 365 | O'201WP | ウォールライト | 1 | FL20 | - | - | 防湿・防雨型 | - | - | 28 | 3 | 3 | 367.92 | 110376 | ランプ交換 | [6 empty] | 0 | 0
[21 empty] | 既存照明 消費電力量 | 既存照明 従量電気料金（円） | [7 empty] | ご提案LED照明 消費電力量 | ご提案LED照明 従量電気料金（円）
[21 empty] | kWh/年 | 10 | [7 empty] | kWh/年 | 10
[21 empty] | 83483.098 | 25044929.4 | [7 empty] | 0 | 0
(指定金額）